## Planilha Geral Estacas+220V
ITEM | DESCRIÇÃO DOS SERVIÇOS | UNID. | QUANT. | PR. UNIT.(R$) | VALOR (R$)
02.00.000 | SERVIÇOS PRELIMINARES
02.01.000 | CANTEIRO DE OBRAS
| Barracão para escritório de obra | m² | 25.41 |  | 0
| Placa de obra em chapa zincada, conforme modelo do Governo Federal | m² | 3 |  | 0
| Locação da obra | m² | 1118.48 |  | 0
Subtotal item 02.04.000 |  |  |  |  | 0
03.00.000 | FUNDAÇÕES E ESTRUTURAS
03.01.000 | FUNDAÇÕES
03.01.420 | Fundações - Estacas
| Concreto | m3 | 125 |  | 0
| Aço | kg | 6013 |  | 0
| Escavação f=30cm | m | 1771 |  | 0
03.01.420 | Fundações - Blocos
| Formas | m² | 164.7 |  | 0
| Armadura | kg | 539.4 |  | 0
| Concreto 25 Mpa | m³ | 29.7 |  | 0
Subtotal item 03.01.000 |  |  |  |  | 0
03.02.000 | ESTRUTURAS DE CONCRETO
03.02.100 | Concreto Armado
03.02.110 | Pilares
| Formas | m² | 631.7 |  | 0
| Armadura | kg | 3917.1 |  | 0
| Concreto 25 Mpa | m³ | 36 |  | 0
03.02.120 | Vigas
| Formas | m² | 1803.2 |  | 0
| Armadura | kg | 6098.63 |  | 0
| Concreto 25 Mpa | m³ | 112.67 |  | 0
03.02.130 | Lajes
| Lajes Pré Fabricadas: fornecimento, montagem e escoramento | m² | 1036 |  | 0
| Armadura Complementar | kg | 3423 |  | 0
| Concreto 25 Mpa | m³ | 47.9 |  | 0
03.02.170 | Caixas d'água
| Formas | m² | 370.9 |  | 0
| Armadura | kg | 6724.2 |  | 0
| Concreto 25 Mpa | m³ | 35.9 |  | 0
Subtotal item 03.02.000 |  |  |  |  | 0
04.00.000 | ARQUITETURA E ELEMENTOS DE URBANISMO
04.01.000 | ARQUITETURA
04.01.100 | PAREDES E DIVISÓRIAS
Alvenaria de bloco cerâmico
| Marcação 1ª fiada alvenaria de bloco cerâmico | m | 608.15 |  | 0
| Levante de alvenaria de bloco cerâmico | m² | 1534.66 |  | 0
| Aperto de alvenaria de bloco cerâmico | m | 650 |  | 0
| Alvenaria de elementos vazados de concreto (cobogós) | m² | 27.15 |  | 0
| Divisórias em madeira com laminado com portas de 80x210cm | m² | 45.99 |  | 0
| Divisórias em granito | m² | 52.74 |  | 0
| Vergas contínuas no perímetro das edificações | m | 228 |  | 0
| Vergas e contravergas embutidas nas paredes | m | 253.4 |  | 0
Sub-total item 04.01.100 |  |  |  |  | 0
04.01.300 | ESQUADRIAS
04.01.310 | Esquadria de Madeira
Portas
| PM-2 - porta comum 80 x 210 cm | un | 14 |  | 0
| PM-3 - porta com barra de proteção 80 x 210 cm | un | 4 |  | 0
| PM-04a - porta comum p/ divisórias de granito 60 x 180 cm | un | 14 |  | 0
| PM-04b - porta comum p/ divisórias de granito 60 x 60 cm e guiches | un | 6 |  | 0
| PM-6 - porta comum 60 x 210 cm | un | 4 |  | 0
| PM-7 - porta com visor 80 x 210 cm | un | 18 |  | 0
| PM-8 - porta com veneziana 80 x 210 cm | un | 6 |  | 0
Sub-total item 04.01.310 |  |  |  |  | 0
04.01.320 | Esquadria Metálica
Portas
| Portas metálica 80x80cm veneziana (Castelo D'água) | un | 2 |  | 0
Janelas
| EF-10 pivotante 120 x 30 cm | un | 6 |  | 0
| EF-11 pivotante 180 x 30 cm | un | 15 |  | 0
| EF-12 pivotante 90 x 30 cm | un | 2 |  | 0
| EF-13 pivotante 210 x 30 cm | un | 10 |  | 0
| EF-14 pivotante 210 x 60 cm | un | 8 |  | 0
| EF-15 pivotante 240 x 30 cm | un | 2 |  | 0
| EF-16 pivotante 300 x 30 cm | un | 2 |  | 0
| EF-17 basculante 50 x 50 cm | un | 14 |  | 0
| EF-18 corrediça 120 x 60 cm | un | 1 |  | 0
| EF-19 corrediça 150 x 120 cm | un | 1 |  | 0
| EF-20 corrediça 120 x 90 cm | un | 2 |  | 0
| EF-21 corrediça 180 x 90 cm | un | 1 |  | 0
| EF-22 corrediça 240 x 90 cm | un | 1 |  | 0
| EF-23 corrediça 240 x 120 cm | un | 2 |  | 0
| EF-24 corrediça 300 x 120 cm | un | 2 |  | 0
| EF-25* corrediça 460 x 150 cm (específica p/ regiões de clima frio) | un | 2 |  | 0
| EF-26 corrediça 270 x 160 cm | un | 5 |  | 0
| EF-27 corrediça 360 x 160 cm | un | 4 |  | 0
| EF-28 corrediça 200 x 105 cm | un | 1 |  | 0
| Telas em nylon | m² | 10.26 |  | 0
| Veneziana metálica circular com diamêtro de 120 cm (Castelo D'água) | un | 9 |  | 0
Grades e portões
| Portões 90X110cm (cobogós) | um | 5 |  | 0
| Portões 90X200cm (cobogós) | um | 1 |  | 0
| Grades e portões h=210cm | m² | 12.6 |  | 0
Sub-total item 04.01.320 |  |  |  |  | 0
04.01.400 | VIDROS
| PV6 - Portas de vidro temperado -160x210cm | m² | 13.8 |  | 0
| Vidro laminado de fechamento - parte superior dos fundos do pátio central e=10mm (somente em regiões frias) | m² | 13.8 |  | 0
| Espelhos 4mm | m² | 7 |  | 0
Sub-total item 04.01.400 |  |  |  |  | 0
04.01.500 | COBERTURA
| Estrutura em madeira para cobertura | m² | 1271.78 |  | 0
| Telhas cerämicas | m² | 1264.78 |  | 0
| Telhas de vidro | m² | 7 |  | 0
| Cumeeiras/Espigões | m | 154.99 |  | 0
| Calha metálica | m | 2.5 |  | 0
| Rufos de concreto | m | 107 |  | 0
Sub-total item 04.01.500 |  |  |  |  | 0
04.01.600 | IMPERMEABILIZAÇÃO
| Impermeabilização das vigas baldrame | m² | 755 |  | 0
| Impermeabilização de calhas (piso) | m² | 77 |  | 0
| Impermeabilização do castelo d'água | m² | 105 |  | 0
| Impermeabilização de calhas (telhado) com manta asfáltica | m² | 221.45 |  | 0
Sub-total item 04.01.600 |  |  |  |  | 0
04.01.700 | REVESTIMENTO
04.01.710 | Revestimento Interno
Paredes
| Emboço | m² | 959.21 |  | 0
| Reboco | m² | 809.07 |  | 0
| Cerâmica 20x20 | m² | 959.21 |  | 0
| Rejuntamento de cerâmica 20x20 | m² | 959.21 |  | 0
Tetos
| Reboco | m² | 724.74 |  | 0
Sub-total item 04.01.710 |  |  |  |  | 0
04.01.720 | Revestimento Externo
Paredes e fachadas
| Chapisco externo | m² | 1036.82 |  | 0
| Emboço | m² | 460.27 |  | 0
| Reboco | m² | 576.55 |  | 0
| Cerâmica 10x10 | m² | 460.27 |  | 0
| Rejuntamento de cerâmica 10x10 | m² | 460.27 |  | 0
Sub-total item 04.01.720 |  |  |  |  | 0
04.01.730 | PAVIMENTAÇÃO
| Camada impermeabilizadora de concreto | m² | 1707 |  | 0
| Regularização de piso | m² | 1304.1 |  | 0
| Bloco de concreto intertravado | m² | 224 |  | 0
| Cerâmica | m² | 36 |  | 0
| Rejuntamento de cerâmica | m² | 36 |  | 0
| Cimento desempenado | m² | 470 |  | 0
| Granitina | m² | 885 |  | 0
| Calha de concreto com grelhas | m | 77 |  | 0
Sub-total item 04.01.730 |  |  |  |  | 0
04.01.740 | SOLEIRAS, RODAPÉS E PEITORIS
| Soleiras em granito e=15cm | m | 32.8 |  | 0
| Rodapé em cerâmica | m | 648 |  | 0
| Rejuntamento de rodapés de cerâmica | m | 100 |  | 0
| Rodameio de madeira L=10cm | m | 548 |  | 0
Sub-total item 04.01.740 |  |  |  |  | 0
04.01.750 | PINTURA
Paredes internas
| Pintura acrílica c/ massa corrida | m² | 638.78 |  | 0
| Pintura PVA | m² | 77.295 |  | 0
Paredes externas
| Pintura acrílica s/ massa corrida | m² | 606.18 |  | 0
Tetos
| Pintura PVA c/ massa corrida | m² | 732.68 |  | 0
Outros
| Pintura esmalte em portas em madeira | m² | 257.6 |  | 0
| Tratamento em verniz em rodameio de madeira | m² | 54.8 |  | 0
| Pintura esmalte em esquadrias e grades de ferro | m² | 170.5 |  | 0
Sub-total item 04.01.750 |  |  |  |  | 0
04.01.800 | SERVIÇOS COMPLEMENTARES
| Bancadas e balcões em granito Cinza Andorinha | m² | 43.5 |  | 0
| Lavatórios em granito Cinza Andorinha | m² | 10.5 |  | 0
| Armários e escaninhos em granito Cinza Andorinha (A-01 ao A-09) | m² | 53 |  | 0
| Prateleiras em granito Cinza Andorinha | m² | 35.7 |  | 0
| Rodamão em granito h=10cm Cinza Andorinha | m | 65.8 |  | 0
| Acabamento de bordas em bancadas e balcões de Cinza Andorinha | m | 99.5 |  | 0
| Acabamento de armários e escaninhos de Cinza Andorinha | m | 130.8 |  | 0
| Acabamento de prateleiras de Cinza Andorinha | m | 90.4 |  | 0
| Acabamento de lavatórios Cinza Andorinha | m | 19.2 |  | 0
| Barras de proteção c=300cm h=45cm | un | 2 |  | 0
| Guarda-corpos metalico castelo d'água h=120cm | m | 10.9 |  | 0
| Escadas metálicas do castelo d'água com proteção | m | 11.79 |  | 0
| Plataforma metalica de transição das escadas do castelo d'água | un | 1 |  | 0
| Bancos retráteis para PNE | cj. | 2 |  | 0
| Barras 90cm para PNE | un | 8 |  | 0
| Barras 45 cm para PNE | cj. | 2 |  | 0
| Bancos de concreto da administração | m | 2.85 |  | 0
| Bancos de concreto do pátio | m | 9.2 |  | 0
| Mastros para bandeiras | un | 3 |  | 0
| Quadro negro | un | 2 |  | 0
| Alçapão de acesso à caixa d'água | un | 1 |  | 0
Sub-total item 04.01.800 |  |  |  |  | 0
05.00.000 | INSTALAÇÕES HIDRÁULICAS E SANITÁRIAS
05.01.000 | ÁGUA FRIA
05.01.200 | TUBULAÇÕES E CONEXÕES DE PVC RÍGIDO
05.01.201 | Tubos
| Tubo PVC soldável, diâmetro 25mm | m | 172 |  | 0
| Tubo PVC soldável, diâmetro 32mm | m | 169 |  | 0
| Tubo PVC soldável, diâmetro 50mm | m | 66 |  | 0
| Tubo PVC soldável, diâmetro 60mm | m | 39 |  | 0
| Tubo PVC soldável, diâmetro 85mm | m | 87 |  | 0
05.01.202 | Adaptadores
| Adaptador PVC soldável curto com bolsa e rosca, diâmetro 25x3/4" | un | 125 |  | 0
| Adaptador PVC soldável curto com bolsa e rosca, diâmetro 32x1" | un | 30 |  | 0
| Adaptador PVC soldável curto com bolsa e rosca, diâmetro 50x1.1/2" | un | 30 |  | 0
| Adaptador PVC soldável curto com bolsa e rosca, diâmetro 85x3" | un | 11 |  | 0
| Adaptador PVC soldável com flanges livres, diâmetro 25x3/4" | un | 1 |  | 0
| Adaptador PVC soldável com flanges livres, diâmetro 32x1" | un | 1 |  | 0
| Adaptador PVC soldável com flanges livres, diâmetro 50x1.1/2" | un | 5 |  | 0
| Adaptador PVC soldável com flanges livres, diâmetro 85x3" | un | 1 |  | 0
05.01.203 | Buchas de redução
| Bucha de redução, PVC soldável, diâmetro 32x25mm | un | 13 |  | 0
| Bucha de redução, PVC soldável, diâmetro 50x25mm | un | 4 |  | 0
| Bucha de redução, PVC soldável, diâmetro 50x32mm | un | 2 |  | 0
| Bucha de redução, PVC soldável, diâmetro 60x25mm | un | 5 |  | 0
| Bucha de redução, PVC soldável, diâmetro 60x32mm | un | 11 |  | 0
| Bucha de redução, PVC soldável, diâmetro 60x50mm | un | 12 |  | 0
| Bucha de redução, PVC soldável, diâmetro 85x60mm | un | 6 |  | 0
05.01.207 | Joelhos
| Joelho 90º PVC soldável, diâmetro 25mm | un | 91 |  | 0
| Joelho 90º PVC soldável, diâmetro 32mm | un | 28 |  | 0
| Joelho 90º PVC soldável, diâmetro 50mm | un | 20 |  | 0
| Joelho 90º PVC soldável, diâmetro 60mm | un | 10 |  | 0
| Joelho 90º PVC soldável, diâmetro 85mm | un | 4 |  | 0
| Joelho 45º PVC soldável, diâmetro 25mm | un | 5 |  | 0
| Joelho 45º PVC soldável, diâmetro 32mm | un | 3 |  | 0
| Joelho 45º PVC soldável, diâmetro 50mm | un | 2 |  | 0
| Joelho 90º PVC soldável com bucha de latão, diâmetro 25x3/4" | un | 12 |  | 0
| Joelho de redução 90º PVC soldável com bucha de latão, diâmetro 25x1/2" | un | 64 |  | 0
| Joelho de redução 90º PVC soldável, diâmetro 32x25mm | un | 13 |  | 0
05.01.208 | Luvas
| Luva de PVC soldável diâmetro 25mm | un | 12 |  | 0
| Luva de PVC soldável diâmetro 32mm | un | 12 |  | 0
| Luva de PVC soldável diâmetro 50mm | un | 7 |  | 0
| Luva de PVC soldável diâmetro 60mm | un | 3 |  | 0
| Luva de PVC soldável diâmetro 85mm | un | 7 |  | 0
| Luva de redução de PVC soldável com rosca diâmetro 25x1/2" | un | 8 |  | 0
05.01.209 | Tê
| Tê de 90º PVC soldável, diâmetro 25mm | un | 17 |  | 0
| Tê de 90º PVC soldável, diâmetro 32mm | un | 13 |  | 0
| Tê de 90º PVC soldável, diâmetro 50mm | un | 17 |  | 0
| Tê de 90º PVC soldável, diâmetro 60mm | un | 8 |  | 0
| Tê de 90º PVC soldável, diâmetro 85mm | un | 6 |  | 0
| Tê de redução PVC soldável com rosca central, diâmetro 25x1/2" | un | 13 |  | 0
| Tê de redução PVC soldável com rosca central, diâmetro 32x3/4" | un | 4 |  | 0
| Tê de redução PVC soldável, diâmetro 32x25mm | un | 26 |  | 0
| Tê de redução PVC soldável, diâmetro 50x25mm | un | 3 |  | 0
| Tê de redução PVC soldável, diâmetro 60x25mm | un | 2 |  | 0
| Tê de redução PVC soldável, diâmetro 85x60mm | un | 14 |  | 0
05.01.210 | União
| União de PVC soldável diâmetro 25mm | un | 2 |  | 0
| União de PVC soldável diâmetro 32mm | un | 2 |  | 0
| União de PVC soldável diâmetro 50mm | un | 4 |  | 0
| União de PVC soldável diâmetro 85mm | un | 2 |  | 0
05.01.213 | Plugue
| Plugue de PVC com rosca diâmetro 1/2" | un | 74 |  | 0
| Plugue de PVC com rosca diâmetro 3/4" | un | 17 |  | 0
| Plugue de PVC com rosca diâmetro 1.1/4" | un | 23 |  | 0
Subtotal item 05.01.200 |  |  |  |  | 0
05.01.500 | APARELHOS E ACESSÓRIOS SANITÁRIOS
| Lavatório individual com coluna suspensa, cor branca | un | 7 |  | 0
| Cuba de embutir oval grande, cor branca | un | 2 |  | 0
| Cuba de embutir redonda pequena, cor branca | un | 2 |  | 0
| Bacia sifonada com abertura frontal, cor branca | un | 2 |  | 0
| Bacia sifonada infantil, cor branca | un | 12 |  | 0
| Bacia sifonada sem abertura frontal, cor branca | un | 9 |  | 0
| Assento para bacia com abertura frontal, cor branca | un | 2 |  | 0
| Assento para bacia infantil, cor branca | un | 12 |  | 0
| Assento para bacia sem abertura frontal, cor branca | un | 9 |  | 0
| Cuba para pia de aço inox, 625x505x300mm, acabamento alto brilho | un | 2 |  | 0
| Cuba para pia de aço inox, 560x340x140mm, acabamento polido | un | 8 |  | 0
| Cuba para pia de aço inox, 400x340x170mm, acabamento polido | un | 4 |  | 0
| Tanque duplo com capacidade de 27+30 litros, acabamento alto brilho, 1200x550mm | un | 1 |  | 0
| Torneira de mesa, bica alta | un | 7 |  | 0
| Torneira de parede | un | 14 |  | 0
| Torneira de mesa, bica baixa | un | 5 |  | 0
| Torneira elétrica, 5500W | un | 3 |  | 0
| Torneira de parede, bica móvel | un | 4 |  | 0
| Torneira de mesa, bica móvel | un | 7 |  | 0
| Torneira para uso geral | un | 6 |  | 0
| Torneira para jardim/mangueira | un | 11 |  | 0
| Torneira de bóia, diâmetro 25mm | un | 1 |  | 0
| Registro de pressão com canopla p/ chuveiro, diâmetro 3/4" | un | 19 |  | 0
| Registro de gaveta bruto, diâmetro 3/4" | un | 5 |  | 0
| Registro de gaveta bruto, diâmetro 1" | un | 8 |  | 0
| Registro de gaveta bruto, diâmetro 1.1/2" | un | 6 |  | 0
| Registro de gaveta bruto, diâmetro 3" | un | 5 |  | 0
| Registro de gaveta com canopla, diâmetro 3/4" | un | 39 |  | 0
| Registro de gaveta com canopla, diâmetro 1" | un | 10 |  | 0
| Registro de gaveta com canopla, diâmetro 1.1/2" | un | 12 |  | 0
| Ligação flexível metálica para lavatório de 1/2" | un | 11 |  | 0
| Ligação flexível metálica para pia de 3/4" | un | 7 |  | 0
| Ducha elétrica com desviador, 5500W, cor branca | un | 12 |  | 0
| Ducha higiênica | un | 4 |  | 0
| Ducha elétrica 4000W com desviador | un | 4 |  | 0
| Chuveiro elétrico, 5500W, acabamento cromado | un | 5 |  | 0
| Válvula de descarga duplo acionamento p/ vaso sanitário de 1.1/2" | un | 23 |  | 0
| Caixa d'água pré-fabricada capacidade 15000 litros | un | 1 |  | 0
| Tubo de descarga VDE, série normal, diâmetro 38 mm | un | 23 |  | 0
| Válvula de pé com crivo, 1.1/2" | un | 1 |  | 0
| Válvula de retenção com portinhola de bronze, 1" | un | 1 |  | 0
| Caixa em alvenaria 30x30 cm - CRG e CTD | un | 9 |  | 0
| Caixa em alvenaria 100x160 cm para bombas | un | 1 |  | 0
| Tampa de ferro fundido 30x30 cm - tipo leve | un | 9 |  | 0
| Tampa de ferro fundido 60x60 cm - tipo leve | un | 2 |  | 0
| Braçadeira metálica tipo ômega, diâmetro 25 mm | un | 6 |  | 0
| Braçadeira metálica tipo ômega, diâmetro 32 mm | un | 13 |  | 0
| Braçadeira metálica tipo ômega, diâmetro 40 mm | un | 13 |  | 0
| Braçadeira metálica tipo ômega, diâmetro 50 mm | un | 20 |  | 0
| Braçadeira metálica tipo ômega, diâmetro 85 mm | un | 8 |  | 0
| Porta-sabonete líquido de parede | un | 32 |  | 0
| Porta papel-toalha de parede | un | 30 |  | 0
| Porta papel higiênico em louça de embutir | un | 23 |  | 0
| Saboneteira em louça de embutir | un | 17 |  | 0
Subtotal item 05.01.500 |  |  |  |  | 0
05.01.600 | EQUIPAMENTOS
| Conjunto moto-bomba com rotor em bronze, 3/4 cv, Hman=15mca, Q=5m³/h, 380 Volts, trifásica | un | 2 |  | 0
| Automático de bóia nível máximo | un | 1 |  | 0
| Automático de bóia nível mínimo | un | 2 |  | 0
Subtotal item 05.01.600 |  |  |  |  | 0
TUBULAÇÕES E CONEXÕES DE FERRO GALVANIZADO
05.01.701 | Tubo
| Tubo FG roscável, diâmetro 3/4" | m | 18 |  | 0
| Tubo FG roscável, diâmetro 1" | m | 24 |  | 0
| Tubo FG roscável, diâmetro 1.1/2" | m | 36 |  | 0
| Tubo FG roscável, diâmetro 3" | m | 12 |  | 0
05.01.703 | Bucha de redução
| Bucha de redução, FG roscável, diâmetro 1"x3/4" | un | 2 |  | 0
05.01.707 | Joelho
| Joelho 90º FG roscável, diâmetro 3/4" | un | 4 |  | 0
| Joelho 90º FG roscável, diâmetro 1.1/2" | un | 4 |  | 0
| Joelho 90º FG roscável, diâmetro 1" | un | 15 |  | 0
| Joelho 90º FG roscável, diâmetro 3" | un | 8 |  | 0
05.01.708 | Luva
| Luva FG, F/F roscável, diâmetro 1" | un | 1 |  | 0
| Luva FG, F/F roscável, diâmetro 1.1/2" | un | 1 |  | 0
05.01.709 | Tê
| Te 90º FG roscável, diâmetro 1.1/2" | un | 1 |  | 0
| Te 90º FG roscável, diâmetro 1" | un | 2 |  | 0
| Te 45º FG roscável, diâmetro 1" | un | 1 |  | 0
05.01.710 | União
| União FG roscável MF, diâmetro 1" | un | 4 |  | 0
| União FG roscável MF, diâmetro 1.1/2" | un | 2 |  | 0
05.01.712 | Niple
| Niple FG roscável diâmetro 1" | un | 2 |  | 0
Subtotal item 05.01.700 |  |  |  |  | 0
05.03.000 | DRENAGEM DE ÁGUAS PLUVIAIS
05.03.300 | TUBULAÇÕES E CONEXÕES DE PVC
05.03.301 | Tubo
| Tubo de PVC esgoto série R, ponta e bolsa com anel de borracha, Ø100mm | m | 15.5 |  | 0
| Tubo de PVC esgoto série R, ponta e bolsa com anel de borracha, Ø150mm | m | 127.6 |  | 0
| Tubo de PVC esgoto, tipo Vinilfort ou equivalente, ponta e bolsa com junta elástica integrada, Ø150mm | m | 18 |  | 0
| Tubo de PVC esgoto, tipo Vinilfort ou equivalente, ponta e bolsa com junta elástica integrada, Ø200mm | m | 28.7 |  | 0
| Tubo de PVC esgoto, tipo Vinilfort ou equivalente, ponta e bolsa com junta elástica integrada, Ø250mm | m | 34.9 |  | 0
| Tubo de PVC esgoto, tipo Vinilfort ou equivalente, ponta e bolsa com junta elástica integrada, Ø300mm | m | 13 |  | 0
05.03.304 | Curva
| Curva 87º30' de PVC esgoto Série R, com anel de borracha, Ø150mm | un | 11 |  | 0
| Curva 87º30' de PVC esgoto Série R, com anel de borracha, Ø100mm | un | 1 |  | 0
05.03.305 | Joelho
| Joelho 45 graus de PVC esgoto série R, com anel de borracha, Ø150mm | un | 2 |  | 0
| Joelho 90 graus de PVC esgoto série R, com anel de borracha, Ø150mm | un | 2 |  | 0
05.03.307 | Luva
| Luva de PVC esgoto, série R, com anel de borracha, Ø100mm | un | 2 |  | 0
| Luva de PVC esgoto, série R, com anel de borracha, Ø150mm | un | 5 |  | 0
| Luva de PVC esgoto, tipo Vinilfort ou equivalente, com junta elástica integrada, Ø100mm | un | 1 |  | 0
| Luva de PVC esgoto, tipo Vinilfort ou equivalente, com junta elástica integrada, Ø150mm | un | 1 |  | 0
| Luva de PVC esgoto, tipo Vinilfort ou equivalente, com junta elástica integrada, Ø200mm | un | 3 |  | 0
| Luva de PVC esgoto, tipo Vinilfort ou equivalente, com junta elástica integrada, Ø250mm | un | 2 |  | 0
| Luva de PVC esgoto, tipo Vinilfort ou equivalente, com junta elástica integrada, Ø300mm | un | 1 |  | 0
05.03.313 | Tê de inspeção
| Tê de inspeção de PVC esgoto, série R, com anel de borracha, Ø150x100mm | un | 11 |  | 0
| Tê de inspeção de PVC esgoto, série R, com anel de borracha, Ø100x75mm | un | 1 |  | 0
Subtotal item 05.03.300 |  |  |  |  | 0
05.03.900 | ACESSÓRIOS
05.03.901 | Ralo hemisférico
| Ralo hemisférico (formato abacaxi) de ferro fundido, Ø150mm | un | 11 |  | 0
| Ralo hemisférico (formato abacaxi) de ferro fundido, Ø100mm | un | 1 |  | 0
05.03.903 | Caixa de passagem
| Caixa de inspeção em alvenaria com fundo em concreto, 60x60cm | un | 9 |  | 0
| Tampa de concreto 60x60cm para caixa de inspeção | un | 9 |  | 0
| Caixa de ralo em alvenaria com fundo em concreto, 40x40cm | un | 5 |  | 0
| Grelha de ferro fundido 40x40cm, tipo leve, para caixa de ralo | un | 5 |  | 0
| Caixa de brita 40x40cm | un | 2 |  | 0
05.03.904 | Poço de visita
| Poço de visita em alvenaria com fundo em concreto, 110x110cm | un | 1 |  | 0
| Tampa de concreto Ø60cm para poço de visita | un | 1 |  | 0
05.03.905 | Tampa para inspeção
| Chapa de aço galvanizado aparafusável, 15x15cm, para inspeção em alvenaria | un | 5 |  | 0
05.03.906 | Grelha
| Calha de piso em PVC DN 130, com grelha | m | 8 |  | 0
| Calha de cobertura em PVC DN 130 | m | 2 |  | 0
Subtotal item 05.03.900 |  |  |  |  | 0
05.04.000 | ESGOTOS SANITÁRIOS
05.04.300 | TUBOS E CONEXÕES DE PVC
05.04.301 | Tubo
| Tubo de PVC rígido esgoto série R 150mm | m | 204 |  | 0
| Tubo de PVC rígido esgoto série R 100mm | m | 108 |  | 0
| Tubo de PVC rígido esgoto série R 75mm | m | 120 |  | 0
| Tubo de PVC rígido esgoto série R 50mm | m | 210 |  | 0
| Tubo de PVC rígido esgoto série R 40mm | m | 102 |  | 0
05.04.302 | Cap
| Cap de PVC rígido esgoto série R com anel de borracha 100mm | un | 2 |  | 0
05.04.305 | Joelho
| Joelho 45 graus série R 100mm | un | 11 |  | 0
| Joelho 45 graus série R 75mm | un | 18 |  | 0
| Joelho 45 graus série R 50mm | un | 13 |  | 0
| Joelho 45 graus série R 40mm | un | 33 |  | 0
| Joelho 90 graus série R 100mm | un | 23 |  | 0
| Joelho 90 graus série R 75mm | un | 7 |  | 0
| Joelho 90 graus série R 50mm | un | 80 |  | 0
| Joelho 90 graus série R 40mm | un | 69 |  | 0
05.04.306 | Junção
| Junção simples série R 50mm | un | 6 |  | 0
| Junção simples série R 40mm | un | 3 |  | 0
05.04.307 | Luva
| Luva de PVC série R 150mm | un | 13 |  | 0
| Luva de PVC série R 100mm | un | 7 |  | 0
| Luva de PVC série R 75mm | un | 8 |  | 0
| Luva de PVC série R 50mm | un | 14 |  | 0
| Luva de PVC série R 40mm | un | 7 |  | 0
05.04.309 | Redução
| Redução excêntrica série R 75x50mm | un | 9 |  | 0
| Bucha de redução longa série R 50x40mm | un | 2 |  | 0
05.04.310 | Ligação para saída de vaso sanitário
| Adaptador para saída de vaso sanitário série N 100mm | un | 23 |  | 0
05.04.311 | Vedação para saída de vaso sanitário
| Vedação para saída de vaso sanitário série N 100mm | un | 23 |  | 0
05.04.314 | Adaptadores para sifão
| Adaptador para válvula de pia, lavatório, tanque e bebedouro série N 40x1" | un | 17 |  | 0
05.04.316 | Tê
| Tê série R 100x50mm | un | 23 |  | 0
| Tê série R 75x50mm | un | 21 |  | 0
| Tê série R 100mm | un | 2 |  | 0
| Tê série R 75mm | un | 4 |  | 0
| Tê série N 50mm | un | 50 |  | 0
05.04.800 | ACESSÓRIOS
05.04.801 | Caixa sifonada
| Corpo caixa sifonada 250x230x75mm | un | 4 |  | 0
| Corpo caixa sifonada 150x185x75mm | un | 18 |  | 0
05.04.802 | Ralo seco
| Corpo caixa seca 100x100x40mm | un | 6 |  | 0
05.04.804 | Grelha
| Grelha redonda de alumínio 150mm | un | 13 |  | 0
| Grelha redonda de alumínio 100mm | un | 2 |  | 0
| Grelha redonda escamoteável em aço inox, cromada, com caixilho 150mm | un | 5 |  | 0
| Grelha redonda escamoteável em aço inox, cromada, com caixilho 100mm | un | 4 |  | 0
| Calha de piso normal em PVC, cor branca, DN 130, 250cm x 129mm x 140mm | un | 8 |  | 0
| Grelha para calha de piso normal em PVC, cor branca, DN 130, 500mm x 128mm x 20mm | un | 40 |  | 0
| Antiespuma 150mm | un | 1 |  | 0
| Tampa cega redonda de aluminio 250mm | un | 4 |  | 0
| Porta grelha redondo cromado 250mm | un | 4 |  | 0
| Porta grelha redondo cromado 150mm | un | 18 |  | 0
| Porta grelha redondo cromado 100mm | un | 6 |  | 0
05.04.805 | Caixa de gordura
| Caixa de gordura dupla, 120 litros, 60x60x95 cm | un | 1 |  | 0
| Caixa de gordura especial, 350 litros, 80x80x105 cm | un | 1 |  | 0
| Tampa de ferro fundido 60x60 cm, tipo leve, para caixas de gordura dupla e especial | un | 2 |  | 0
05.04.806 | Terminal de ventilação
| Terminal de ventilação 75mm | un | 9 |  | 0
| Terminal de ventilação 50mm | un | 6 |  | 0
05.04.807 | Caixa de inspeção em alvenaria
| Caixa de inspeção em alvenaria 60x60cm | un | 11 |  | 0
| Tampa de ferro fundido tipo leve 60x60cm para caixa de inspeção | un | 13 |  | 0
| Caixa de inspeção em alvenaria 80x80cm | un | 2 |  | 0
05.04.808 | Poço de visita
| Poço de visita em alvenaria com fundo em concreto, 110x110 cm | un | 1 |  | 0
| Tampa de ferro fundido tipo pesado Ø60cm para poço de visita | un | 1 |  | 0
Subtotal item 05.04.300 |  |  |  |  | 0
06.00.000 | INSTALAÇÕES ELÉTRICAS E ELETRÔNICAS
06.01.000 | INSTALAÇÕES ELÉTRICAS
06.01.222 | Haste para aterramento
| Haste de aço galvanizado recoberta com 200 micras de cobre de diâmetro nominal de 5/8" com 3 metros de comprimento. | un | 3 |  | 0
| Caixa de inspeção tipo solo em PVC, com tampa de ferro de 30cm. | un | 1 |  | 0
| Conector em bronze para conecção de dois cabos com a haste. | un | 3 |  | 0
06.01.223 | Cordoalha de cobre nú
| Cordoalha de cobre nú 50mm2 | m | 15 |  | 0
| Cordoalha de cobre nú 35mm2 | m | 8 |  | 0
06.01.302 | Quadros de Força
| Quadro de medição completo com TC (transformador de corrente) para medição em baixa tensão, compatível com disjuntor trifásico geral de entrada de 350A, padrão da concessionária local. | un | 1 |  | 0
| Quadro de comando de embutir completo com porta e trinco | un | 1 |  | 0
| Quadro de comando de embutir completo com porta e trinco com 4 barramentos de cobre de 5/8"x1/8" para as fases e o neutro e 1/2"x1/8" para proteção. | un | 1 |  | 0
| Quadro de comando de sobrepor completo com porta e trinco, com 4 barramentos de cobre de 1/1/2"x3/16" para as fases e o neutro e 1/2x1/8" para proteção. | un | 1 |  | 0
06.01.303 | Centro de distribuição de iluminação e tomadas
| Quadro de distribuição de embutir, 24 módulos (2x12) completo com barramentos 150A, placa de montagem, porta interna e perfis verticais com trilhos DIN para fixação de acessórios. | un | 2 |  | 0
| Quadro de distribuição de embutir, 34 módulos (2x17) completo com barramentos 150A, placa de montagem, porta interna e perfis verticais com trilhos DIN para fixação de acessórios. | un | 1 |  | 0
| Quadro de distribuição de embutir, 44 módulos (2x17) completo com barramentos 150A, placa de montagem, porta interna e perfis verticais com trilhos DIN para fixação de acessórios. | un | 2 |  | 0
| Quadro de distribuição de embutir, 56 módulos (2x28) completo com barramentos 225A, placa de montagem, porta interna e perfis verticais com trilhos DIN para fixação de acessórios. | un | 2 |  | 0
06.01.304 | Eletrodutos e Acessórios
| Eletroduto metálico flexível, Ø3/4” | m | 150 |  | 0
| Eletroduto PVC flexível corrugado reforçado, Ø3/4” | m | 1300 |  | 0
| Eletroduto PVC flexível corrugado reforçado, Ø1” | m | 100 |  | 0
| Eletroduto de Aço Galvanizado, tipo pesado, entradas lisas, Ø 3/4"x 3,00 m | un | 20 |  | 0
| Eletroduto de Pead-Polietileno de alta densidade corrugado, Ø4" | m | 50 |  | 0
| Eletroduto de Pead-Polietileno de alta densidade corrugado, Ø3" | m | 60 |  | 0
| Eletroduto de Pead-Polietileno de alta densidade corrugado, Ø2" | m | 40 |  | 0
| Curva 90º de PVC, série reforçada, Ø 3/4" | un | 200 |  | 0
| Abraçadeira de aço galvanizado, Ø 3/4”, tipo "copo". | un | 800 |  | 0
| Abraçadeira de aço galvanizado, Ø 1”, tipo "copo". | un | 50 |  | 0
06.01.305 | Cabos e Fios(condutores)
Condutor de cobre unipolar, isolação em PVC/70ºC, camada de proteção em PVC, não propagador de chamas, classe de tensão 750V, encordoamento classe 5, flexível, com as seguintes seções nominais:
| #2,5mm2 | m | 6000 |  | 0
| #4mm2 | m | 750 |  | 0
| #6mm2 | m | 350 |  | 0
Condutor de cobre unipolar, isolação em PVC/70ºC, camada de proteção em PVC, não propagador de chamas, classe de tensão 1 kV, encordoamento classe 5, flexível, com as seguintes seções nominais:
| #6mm2 | m | 600 |  | 0
| #10mm2 | m | 410 |  | 0
| #16mm2 | m | 120 |  | 0
| #25mm2 | m | 130 |  | 0
Cabo tripolar, condutor de cobre, isolação em PVC/70°C, não propagador de chama, classe de tensão, encordoamento classe 5, flexível, com as seguintes seções nominais:
| 3x1,5mm2 | m | 50 |  | 0
| 3x2,5mm2 | m | 60 |  | 0
06.01.306 | Caixas de Passagem
| Condulete metálico, entradas lisas, tipo T, Ø3/4”. | un | 6 |  | 0
| Condulete metálico, entradas lisas, tipo C, Ø3/4”. | un | 8 |  | 0
| Condulete metálico, entradas lisas, tipo E, Ø3/4”. | un | 20 |  | 0
| Condulete metálico, entradas lisas, tipo X, Ø3/4”. | un | 3 |  | 0
| Condulete metálico, entradas lisas, tipo LR, Ø3/4”. | un | 10 |  | 0
| Tampa para condulete metálico com entrada para tomada 2P+T | un | 8 |  | 0
| Tampa cega para condulete metálico. | un | 20 |  | 0
| Tampa para condulete metálico com furo | un | 20 |  | 0
| Caixa de passagem em PVC, série reforçada, 4x2” | un | 300 |  | 0
| Caixa de ferro esmaltada, octogonal, 4x4” | un | 150 |  | 0
| Caixa de passagem metálica, quadrada, 20x20” com tampa | un | 3 |  | 0
| Caixa de passagem 20x20cm em alvenaria com tampa | un | 8 |  | 0
| Caixa de passagem 40x40cm em alvenaria com tampa | un | 8 |  | 0
06.01.307 | Chaves com Fusíveis
| Base-fusível completa (com tampa, anel de proteção e parafuso de ajuste), fusíveis diazed de 10A. | un | 4 |  | 0
| Base-fusível completa (com tampa, anel de proteção e parafuso de ajuste), fusíveis diazed de 6A. | un | 1 |  | 0
| Relé térmico de sobrecarga 1,8A a 2,5A | un | 1 |  | 0
| Contator de potência bobina 220V/60Hz. | un | 3 |  | 0
| Alarme sonoro, 220V/60Hz, com frequência tonal diferente do alarme contra incêndio. | un | 1 |  | 0
| Controle do reservatório superior, composto por chave nível tipo bóia, com haste móvel e contatos reversíveis (NA,NF). | un | 1 |  | 0
| Controle do reservatório inferior, composto por chave nível tipo bóia, com haste móvel e contatos reversíveis (NA,NF). | un | 1 |  | 0
| Alarme de extravasamento do reservatório inferior, composto por chave nível tipo bóia, com haste móvel e contatos reversíveis (NA,NF). | un | 1 |  | 0
| Comutador com retenção, ф 22mm, cor preta, 3 posições (zero central), com blocos de contato 2NA+2NF. | un | 1 |  | 0
| Comutador com retenção, ф22mm, cor preta, 2 posições, com blocos de contato 2NA+2NF | un | 1 |  | 0
| Sinalizador luminoso, redondo, aro frontal pretonas cor vermelha (vm) com lâmpada neon/220V, soquete BA9S | un | 3 |  | 0
| Sinalizador luminoso, redondo, aro frontal pretonas cor âmbar (am) com lâmpada neon/220V, soquete BA9S | un | 2 |  | 0
06.01.308 | Disjuntores
| Mini-Disjuntor monopolar, tipo 5Sx1, curva C, 20A | un | 41 |  | 0
| Mini-Disjuntor monopolar, tipo 5Sx1, curva C, 25A | un | 25 |  | 0
| Mini-Disjuntor tripolar, tipo 5Sx1, curva C, 10A | un | 1 |  | 0
| Mini-Disjuntor tripolar, tipo 5Sx2, curva C, 20A | un | 2 |  | 0
| Mini-Disjuntor tripolar, tipo 5Sx2, curva C, 32A | un | 3 |  | 0
| Mini-Disjuntor tripolar, tipo 5Sx2, curva C, 50A | un | 1 |  | 0
| Mini-Disjuntor tripolar, tipo 5Sx1, curva C, 63A | un | 1 |  | 0
| Mini-Disjuntor tripolar, tipo 5Sx1, curva C, 80A | un | 1 |  | 0
| Disjuntor tripolar, 3VF23-13, IN= 20A, Icc = 25 kA/380V | un | 2 |  | 0
| Disjuntor tripolar, 3VF23-13, IN= 32A, Icc = 25 kA/380V | un | 1 |  | 0
| Disjuntor tripolar, 3VF23-13, IN= 50A, Icc = 25 kA/380V | un | 1 |  | 0
| Disjuntor tripolar, 3VF23-13, IN= 80A, Icc = 25 kA/380V | un | 1 |  | 0
| Disjuntor tripolar, JXD63B250, IN= 200A, Icu = 35 kA/380V, tensão nominal máxima 415V | un | 1 |  | 0
| Módulo Diferencial Residual (DDR) de alta sensibilidade, bipolar, 25A com corrente nominal residual de 30mA | un | 57 |  | 0
| Módulo Diferencial Residual (DDR) de alta sensibilidade, tetrapolar, 25A com corrente nominal residual de 30mA | un | 1 |  | 0
| Dispositivo de Proteção contra Surtos (DPS), monopolar, tensão nominal máxima 275 VCA, corrente de surto máxima 40kA | un | 4 |  | 0
Subtotal item 06.01.222 |  |  |  |  | 0
06.01.400 | Iluminação e Tomadas
06.01.401 | Luminárias
| Luminária de sobrepor completa com 2 lâmpadas fluorescentes tubulares de 32W com reator eletrônico duplo. | un | 116 |  | 0
| Luminária de sobrepor completa com 2 lâmpadas fluorescentes tubulares de 16W com reator eletrônico duplo. | un | 19 |  | 0
| Arandela completa com uma lâmpada incandescente de 60W comandada por dimmer. | un | 12 |  | 0
| Arandela completa com uma lâmpada fluorescente compacta de 20W. | un | 18 |  | 0
| Projetor completo com uma lâmpada a vapor metálico de 250W, ignitor e reator eletrônico de alta freqüência, alto fator de potência e baixa taxa de distorção harmônica (FP > 0,92 e THD < 10%). | un | 2 |  | 0
| Projetor completo com uma lâmpada a vapor metálico de 150W, ignitor e reator eletrônico de alta freqüência, alto fator de potência e baixa taxa de distorção harmônica (FP > 0,92 e THD < 10%). | un | 4 |  | 0
| Luminária de embutir em piso completa com uma lâmpada a vapor metálico de 70W, grau de proteção IP 65 (proteção hermética contra poeira e proteção contra jatos d´água), com ignitor e reator eletrônico de alta freqüência, alto fator de potência e baixa taxa | un | 5 |  | 0
Subtotal item 06.01.400 |  |  |  |  | 0
06.01.403 | Interruptores
| Interruptor simples para montagem em paineis, 8A/250V | un | 1 |  | 0
| Interruptor simples, 10A, 250V | un | 49 |  | 0
| Interruptor 2 seções, 10A por seção, 250V | un | 4 |  | 0
| Interruptor 3 seções, 10A por seção, 250V | un | 5 |  | 0
| Interruptor paralelo (three way) 1 seção, 10A por seção, 250V | un | 2 |  | 0
| Interruptor paralelo (three way) 2 seções, 10A por seção, 250V | un | 18 |  | 0
| Interruptor paralelo (three way) 3 seções, 10A por seção, 250V | un | 2 |  | 0
| Suporte de interruptor simples para duto em aço perfil revestido com pintura em epóxi a pó. | un | 1 |  | 0
| Variador de luminosidade rotativo (dimmer) 220V/300W com espelho. | un | 6 |  | 0
| Espelho 4x2" com entrada para interruptor simples. | un | 49 |  | 0
| Espelho 4x2" com entrada para interruptor de 2 seções. | un | 22 |  | 0
| Espelho 4x2" com entrada para interruptor de 3 seções. | un | 5 |  | 0
| Espelho 4x4" com entrada para dois módulos de interruptores de 3 seções. | un | 1 |  | 0
Subtotal item 06.01.403 |  |  |  |  | 0
06.01.404 | Tomadas
| Tomada universal, quadrada, 2P+T, 15A/250V, cor preta. | un | 14 |  | 0
| Suporte de tomadas para duto em aço perfil revestido com pintura em epóxi a pó, com entrada para duas tomadas quadradas 2P+T. | un | 7 |  | 0
| Tomada universal, circular, 2P+T, 15A/250V, cor preta. | un | 186 |  | 0
| Tomada universal, circular, 3P, 20A/250V, cor preta. | un | 8 |  | 0
| Espelho com entrada para tomada circular 2P+T. | un | 187 |  | 0
| Espelho com furo. | un | 28 |  | 0
Subtotal item 06.01.404 |  |  |  |  | 0
06.01.415 | Fixadores
| Chumbadores 3/8"CBA | un | 64 |  | 0
| Parafuso e bucha S6 | un | 1200 |  | 0
| Suspensão simples para tirante 1/4" | un | 32 |  | 0
| Suspensão para luminária | un | 32 |  | 0
| Porca sextavada e arruela lisa 1/4" | un | 300 |  | 0
| Vergalhão rosca total 1/4" | m | 120 |  | 0
Subtotal item 06.01.415 |  |  |  |  | 0
06.01.500 | ATERRAMENTO E PROTEÇÃO CONTRA DESCARGAS ATMOSFÉRICAS
06.01.501 | Captores
| Pára-raios, tipo Franklin | pç | 1 |  | 0
| Cordoalha de cobre nu, têmpera dura, 35mm² | m | 600 |  | 0
| Barra de aço galvanizado, Ø10mm x 6,00m | pç | 12 |  | 0
06.01.502 | Conectores e Terminais
| Conector de bronze fosforoso, haste de 5/8"/cabo de 50 mm² | pç | 2 |  | 0
| Conector de bronze,"split bolt" para cordoalha de 35 mm² | pç | 40 |  | 0
| Conector de furo vertical, Ø10mm/cabo de 35 mm² | pç | 76 |  | 0
| Clips de aço galvanizado a fogo, Ø10mm | pç | 130 |  | 0
06.01.503 | Cabos de Descida
| Barra de aço galvanizado, Ø10mm x 6,00m | pç | 34 |  | 0
06.01.504 | Eletrodos de Terra
| Barra de aço galvanizado, Ø10mm x 6,00m | pç | 43 |  | 0
| Haste de aço revestida de camada de cobre, 200microns, no mínimo, Ø5/8" x 3,00m | pç | 2 |  | 0
| Cordoalha de cobre nu , 50 mm² | m | 75 |  | 0
06.01.506 | Caixa de inspeção
| Caixa de inspeção, PVC de 12", com tampa de aço galvanizado,conforme detalhe no projeto | pç | 2 |  | 0
Subtotal item 06.01.500 |  |  |  |  | 0
06.09.000 | INSTALAÇÕES DE REDE ESTRUTURADA
06.09.002 | Equipamentos Passivos
| Patch Panel 19" - 24 portas, Categoria 6 | un | 4 |  | 0
| Bloco 110 para rack 19” 100 pares 1,75” de altura | un | 1 |  | 0
| Guia de Cabos Frontal, fechado | un | 6 |  | 0
| Guia de Cabos Traseiro | un | 6 |  | 0
| Trava Path Panel | un | 6 |  | 0
| Guia de Cabos Vertical, fechado | un | 2 |  | 0
| Guia de Cabos Superior, fechado | un | 1 |  | 0
06.09.003 | Cabos em par trançados
| Cabo par trançado não blindado (UTP)-4 pares 24 AWG,100 Ohms - Categoria 6 | m | 890 |  | 0
| Cabo telefônico interno CI-50, 20 pares | m | 8 |  | 0
06.09.005 | Cabos de Conexão
| Cabos de conexões – Patch Cord ultra flexível com RJ 45 nas 2 pontas - 1,50 metros | un | 41 |  | 0
| Cabos de conexões – Patch Cord ultra flexível com RJ 45 em 1 ponta - 1,50 metros | un | 48 |  | 0
| Cabos de conexões – Patch Cord (Azul) ultra flexível com RJ 45 nas 2 pontas - 3,00 metros | un | 35 |  | 0
| Cabos de conexões – Patch cord 110 / RJ-45 1 par -1,50m | un | 15 |  | 0
06.09.006 | Tomadas
| Tomada modular RJ-45 Categoria 6 | un | 41 |  | 0
| Conector de TV Tipo F (Coaxial) | un | 2 |  | 0
06.09.007 | Caixas e acessórios
| Condulete metálico, tipo C, para eletroduto de ponta lisa, Ø 3/4" | un | 2 |  | 0
| Caixa subterrânea em alvenaria, tipo R1,60x35x50cm, com tampão em ferro fundido | un | 1 |  | 0
| Caixa de sobrepor, em aço estampado com pintura eletrostática à base de epoxi, na cor cinza, com fundo de madeira de lei envernizada, porta com trinco e fechadura, 80X80X20cm | un | 2 |  | 0
| Tampa para condulete metálico com espaço para 2 módulos RJ-45 | un | 1 |  | 0
| Espelho para caixa 4x2" com espaço para 2 módulos RJ-45 | un | 13 |  | 0
| Tampa para condulete metálico com espaço uma tomada tipo F | un | 1 |  | 0
| Espelho para caixa 4x2" com espaço uma tomada tipo F (Cabo coaxial de TV) | un | 1 |  | 0
| Caixa - 4x2" - aço estampado e esmaltado | un | 14 |  | 0
06.09.008 | Eletrodutos e Acessórios
Eletrodutos metálicos ultra-flexíveis aspirado:
| Ø 1" | m | 1 |  | 0
| Ø 3/4" | m | 70 |  | 0
Eletroduto de aço galvanizado a quente, tipo pesado
| Ø 3/4" | m | 10 |  | 0
Eletroduto de aço galvanizado a quente, tipo pesado, rosqueável
| Ø 3/4" | m | 45 |  | 0
Eletroduto de PEAD flexível corrugado
| Ø 4" | m | 10 |  | 0
Abraçadeira de aço galvanizado a quente, tipo "D", para eletrodutos
| Ø 3/4" | un | 75 |  | 0
| Chumbador CBA com parafuso e arruela lisa, Ø1/4"X2" | un | 75 |  | 0
| Bucha S/8 | un | 75 |  | 0
| Parafuso, rosca soberba, cabeça sextavada, 1/4"x2", aço galvanizado | un | 75 |  | 0
| Porca sextavada, aço galvanizado a quente, Ø1/4" | un | 75 |  | 0
| Arruela lisa, aço galvanizado a quente, Ø1/4" | un | 100 |  | 0
Subtotal item 06.09.001 |  |  |  |  | 0
06.09.009 | Eletrocalhas, Perfilados e Acessórios
| Eletrocalha com virola (perfil "C"), lisa, em aço galvanizado a quente, com tampa, chapa #18 MSG, 100x50x3000mm | un | 12 |  | 0
| Curva Horizontal 90°, lisa, com tampa,100x50mm | un | 6 |  | 0
| Te Vertical de Descida, liso, com tampa,100x50mm | un | 1 |  | 0
| Te Horizontal 90°, liso, com tampa,100x50mm | un | 2 |  | 0
| Saída Vertical p/ eletrodutos, Ø3/4" | un | 15 |  | 0
| Terminal de fechamento, 100x50mm | un | 4 |  | 0
| Junção Simples, 50mm | un | 40 |  | 0
| Mão Francesa, 38x38x210 mm | un | 20 |  | 0
| Parafuso cabeça lentilha, com fenda, Ø1/4" | un | 25 |  | 0
| Parafuso cabeça lentilha, autotravante, Ø1/4" | un | 160 |  | 0
| Suspensão ômega, 100x50mm | un | 3 |  | 0
| Porca losangular com mola, Ø1/4" | un | 25 |  | 0
| Vergalhão rosca total (tirante),em aço galvanizado a quente, Ø1/4"x3000mm | un | 3 |  | 0
| Arruela lisa, em aço galvanizado a quente, Ø1/4" | un | 300 |  | 0
| Box reto ø3/4" em alumínio | un | 15 |  | 0
06.09.010 | Dutos de passagem e Acessórios
| Perfil base sem tampa em aço 129 x 44 x 2000mm (*) | un | 10 |  | 0
| Divisor “L” 2000mm. (*) | un | 10 |  | 0
| Tampa perfil acabamento na cor bege 1000mm. (*) | un | 20 |  | 0
| Derivação "L" (*) | un | 2 |  | 0
| Fixa cabo(*) | un | 40 |  | 0
| Terminal (*) | un | 4 |  | 0
| Suporte de tomada tipo RJ, 2 furos, bege | un | 7 |  | 0
Subtotal item 06.09.009 |  |  |  |  | 0
(*) OBS.: QUANTITATIVOS COMUM AS INSTALAÇÕES ELÉTRICAS e LÓGICAS
06.09.013 | Teste de desempenho dos pontos lógicos (voz e dados)
| Pontos lógicos, categoria 6 | un | 41 |  | 0
Subtotal item 06.09.012 |  |  |  |  | 0
07.00.000 | INSTALAÇÕES MECÂNICAS E DE UTILIDADES
07.02.000 | AR CONDICIONADO CENTRAL
07.02.700 | ACESSÓRIOS |  |  | 0
| Gaiola anti-furto em aço para aparelho condicionador de janela 30 kBTU/h | un | 1 |  | 0
| Gaiola anti-furto em aço para aparelho condicionador de janela 21 kBTU/h | un | 1 |  | 0
| Gaiola anti-furto em aço para aparelho condicionador de janela 10 kBTU/h | un | 1 |  | 0
Subtotal item 07.02.000 |  |  |  |  | 0
07.04.000 | VENTILAÇÃO MECÂNICA
07.04.200 | REDE DE DUTOS
| Duto para exaustão de ar ø 19,5 cm chapa galvanizada ( 4 kg/m2) | kg | 8 |  | 0
| Duto para exaustão de ar ø 40 cm chapa galvanizada ( 4 kg/m2) | kg | 16 |  | 0
| Boca de ar tipo saída para descarga horizontal com filtro em tela ø 40 cm | un | 1 |  | 0
| Conexão tipo curva ø 19,5 cm | un | 2 |  | 0
| Conexão tipo curva ø 40 cm | un | 2 |  | 0
| Conexão alargadora de seção (expansão ø 19,5 / ø 40 cm) | un | 1 |  | 0
07.04.300 | EQUIPAMENTOS AUXILIARES
| Coifa industrial simples de exaustão tipo "ilha" 60 x 90 com descarga centrada circular ø 19,5 cm | un | 1 |  | 0
07.04.400 | ACESSÓRIOS |  |  |  | 0
| Apoio simples ("berço") para tubulação horizontal de exaustão ø 40 cm | un | 3 |  | 0
| Apoio simples ("berço") para tubulação horizontal de exaustão ø 19,5 cm | un | 3 |  | 0
| Apoio simples ("berço") para tubulação vertical de exaustão ø 40 cm | un | 2 |  | 0
| Abraçadeira simples para duto de exaustão ø 40 cm | m | 3 |  | 0
Subtotal item 07.04.000 |  |  |  |  | 0
07.07.000 | GÁS COMBUSTÍVEL
07.07.100 | TUBULAÇÕES DE AÇO CARBONO E CONEXÕES DE FERRO MALEÁVEL
07.07.101 | Tubo
| Tubo de aço sem costura SCH-40 ASTM A-106, diâmetro 3/4" | m | 18 |  | 0
| Tubo de aço sem costura SCH-40 ASTM A-106, diâmetro 1/2" | m | 18 |  | 0
07.07.103 | Tê
| Tê de redução NPT classe 300, roscável, diâmetro 3/4"x1/2" | un | 2 |  | 0
07.07.104 | Redução
| Luva de redução FG NPT classe 300, roscável, diâmetro 3/4"x1/2" | un | 3 |  | 0
| Luva de redução FG NPT classe 300, roscável, diâmetro 1/2"x1/4" | un | 3 |  | 0
07.07.107 | Niple
| Niple NPT classe 300, diâmetro 3/4" | un | 8 |  | 0
| Niple NPT classe 300, diâmetro 1/2" | un | 2 |  | 0
07.07.111 | Meia luva
| Meia luva com assento para solda NPT classe 300, diâmetro 3/4" | un | 2 |  | 0
07.07.113 | União
| União NPT classe 300, diâmetro 3/4" | un | 3 |  | 0
07.07.114 | Cotovelo
| Cotovelo FG NPT classe 300, diâmetro 3/4" | un | 3 |  | 0
| Cotovelo FG NPT classe 300, diâmetro 1/2" | un | 5 |  | 0
07.07.117 | Válvula
| Válvula esfera NPT classe 300, diâmetro 3/4" | un | 4 |  | 0
07.07.119 | Tampão
| Tampão NPT classe 300, diâmetro 3/4" | un | 1 |  | 0
| Tampão NPT classe 300, diâmetro 1/4" | un | 2 |  | 0
07.07.300 | EQUIPAMENTOS E ACESSÓRIOS
07.07.302 | Pig Tail
| Pig tail flexível de borracha para botijão P45 | un | 2 |  | 0
07.07.303 | Regulador
| Regulador de 1° estágio, NPT, com manômetro, diâmetro 1/2" | un | 1 |  | 0
| Regulador de 2° estágio, baixa pressão, NPT com registro | un | 2 |  | 0
07.07.304 | Registro
| Registro de linha NPT 1/2" x SAE 3/8" | un | 2 |  | 0
07.07.305 | Manômetro
| Manômetro com caixa em aço carbono, 0-300 psi, NPT entrada 1/4" | un | 1 |  | 0
07.07.306 | Braçadeira
| Braçadeira metálica tipo ômega para tubo diâmetro 3/4" | un | 6 |  | 0
Subtotal item 07.07.000 |  |  |  |  | 0
08.01.000 | INSTALAÇÕES DE COMBATE E PREVENÇÃO A INCÊNDIO
08.01.500 | EQUIPAMENTOS E ACESSÓRIOS
| Extintor PQS tipo ABC - 6kg | un | 8 |  | 0
| Suporte tipo L para extintor | un | 8 |  | 0
| Suporte tipo bandeja para bloco autônomo de emergência (2x55W) | un | 2 |  | 0
| Bloco autônomo 2x7W para iluminação de emergência nos ambientes | un | 5 |  | 0
| Bloco autônomo 2x7W para saída de emergência, com indicação "SAÍDA" | un | 38 |  | 0
| Bloco autônomo 2x55W para iluminação de emergência no pátio | un | 2 |  | 0
| Sinalizador fotoluminescente de saída para direita | un | 9 |  | 0
| Sinalizador fotoluminescente de saída para esquerda | un | 8 |  | 0
| Sinalizador fotoluminescente para extintor | un | 8 |  | 0
| Sinalizador fotoluminescente “Proibido Fumar” | un | 1 |  | 0
| Sinalizador fotoluminescente “Proibido produzir chamas” | un | 1 |  | 0
| Sinalizador fotoluminescente “Cuidado, risco de incêndio” | un | 1 |  | 0
| Sinalizador fotoluminescente “Cuidado, risco de choque elétrico” | un | 8 |  | 0
Subtotal item 08.01.000 |  |  |  |  | 0
09.00.000 | SERVIÇOS FINAIS
| Limpeza final da obra | m² | 1118.48 |  | 0
Sub-total item 09.00.000 |  |  |  |  | 0
Custo total |  |  |  |  | 0

## Planilha Geral Sapatas+220V
ITEM | DESCRIÇÃO DOS SERVIÇOS | UNID. | QUANT. | PR. UNIT.(R$) | VALOR (R$)
02.00.000 | SERVIÇOS PRELIMINARES
02.01.000 | CANTEIRO DE OBRAS
| Barracão para escritório de obra | m² | 25.41 |  | 0
| Placa de obra em chapa zincada, conforme modelo do Governo Federal | m² | 3 |  | 0
| Locação da obra | m² | 1118.48 |  | 0
Subtotal item 02.04.000 |  |  |  |  | 0
03.00.000 | FUNDAÇÕES E ESTRUTURAS
03.01.000 | FUNDAÇÕES
03.01.420 | Fundações - Sapatas
| Concreto | m3 | 54 |  | 0
| Aço | kg | 760 |  | 0
| Escavação | m3 | 170 |  | 0
Fundação Castelo d'água - Estacas
| Concreto | m3 | 6.16 |  | 0
| Aço | kg | 296 |  | 0
| Escavação | m3 | 88 |  | 0
Subtotal item 02.04.000 |  |  |  |  | 0
03.02.000 | ESTRUTURAS DE CONCRETO
03.02.100 | Concreto Armado
03.02.110 | Pilares
| Formas | m² | 631.7 |  | 0
| Armadura | kg | 3917.1 |  | 0
| Concreto 25 Mpa | m³ | 36 |  | 0
03.02.120 | Vigas
| Formas | m² | 1803.2 |  | 0
| Armadura | kg | 6098.63 |  | 0
| Concreto 25 Mpa | m³ | 112.67 |  | 0
03.02.130 | Lajes
| Lajes Pré Fabricadas: fornecimento, montagem e escoramento | m² | 1036 |  | 0
| Armadura Complementar | kg | 3423 |  | 0
| Concreto 25 Mpa | m³ | 47.9 |  | 0
03.02.170 | Caixas d'água
| Formas | m² | 370.9 |  | 0
| Armadura | kg | 6724.2 |  | 0
| Concreto 25 Mpa | m³ | 35.9 |  | 0
Subtotal item 03.02.000 |  |  |  |  | 0
04.00.000 | ARQUITETURA E ELEMENTOS DE URBANISMO
04.01.000 | ARQUITETURA
04.01.100 | PAREDES E DIVISÓRIAS
Alvenaria de bloco cerâmico
| Marcação 1ª fiada alvenaria de bloco cerâmico | m | 608.15 |  | 0
| Levante de alvenaria de bloco cerâmico | m² | 1534.66 |  | 0
| Aperto de alvenaria de bloco cerâmico | m | 650 |  | 0
| Alvenaria de elementos vazados de concreto (cobogós) | m² | 27.15 |  | 0
| Divisórias em madeira com laminado com portas de 80x210cm | m² | 45.99 |  | 0
| Divisórias em granito | m² | 52.74 |  | 0
| Vergas contínuas no perímetro das edificações | m | 228 |  | 0
| Vergas e contravergas embutidas nas paredes | m | 253.4 |  | 0
Sub-total item 04.01.100 |  |  |  |  | 0
04.01.300 | ESQUADRIAS
04.01.310 | Esquadria de Madeira
Portas
| PM-2 - porta comum 80 x 210 cm | un | 14 |  | 0
| PM-3 - porta com barra de proteção 80 x 210 cm | un | 4 |  | 0
| PM-04a - porta comum p/ divisórias de granito 60 x 180 cm | un | 14 |  | 0
| PM-04b - porta comum p/ divisórias de granito 60 x 60 cm e guiches | un | 6 |  | 0
| PM-6 - porta comum 60 x 210 cm | un | 4 |  | 0
| PM-7 - porta com visor 80 x 210 cm | un | 18 |  | 0
| PM-8 - porta com veneziana 80 x 210 cm | un | 6 |  | 0
Sub-total item 04.01.310 |  |  |  |  | 0
04.01.320 | Esquadria Metálica
Portas
| Portas metálica 80x80cm veneziana (Castelo D'água) | un | 2 |  | 0
Janelas
| EF-10 pivotante 120 x 30 cm | un | 6 |  | 0
| EF-11 pivotante 180 x 30 cm | un | 15 |  | 0
| EF-12 pivotante 90 x 30 cm | un | 2 |  | 0
| EF-13 pivotante 210 x 30 cm | un | 10 |  | 0
| EF-14 pivotante 210 x 60 cm | un | 8 |  | 0
| EF-15 pivotante 240 x 30 cm | un | 2 |  | 0
| EF-16 pivotante 300 x 30 cm | un | 2 |  | 0
| EF-17 basculante 50 x 50 cm | un | 14 |  | 0
| EF-18 corrediça 120 x 60 cm | un | 1 |  | 0
| EF-19 corrediça 150 x 120 cm | un | 1 |  | 0
| EF-20 corrediça 120 x 90 cm | un | 2 |  | 0
| EF-21 corrediça 180 x 90 cm | un | 1 |  | 0
| EF-22 corrediça 240 x 90 cm | un | 1 |  | 0
| EF-23 corrediça 240 x 120 cm | un | 2 |  | 0
| EF-24 corrediça 300 x 120 cm | un | 2 |  | 0
| EF-25* corrediça 460 x 150 cm (específica p/ regiões de clima frio) | un | 2 |  | 0
| EF-26 corrediça 270 x 160 cm | un | 5 |  | 0
| EF-27 corrediça 360 x 160 cm | un | 4 |  | 0
| EF-28 corrediça 200 x 105 cm | un | 1 |  | 0
| Telas em nylon | m² | 10.26 |  | 0
| Veneziana metálica circular com diamêtro de 120 cm (Castelo D'água) | un | 9 |  | 0
Grades e portões
| Portões 90X110cm (cobogós) | um | 5 |  | 0
| Portões 90X200cm (cobogós) | um | 1 |  | 0
| Grades e portões h=210cm | m² | 12.6 |  | 0
Sub-total item 04.01.320 |  |  |  |  | 0
04.01.400 | VIDROS
| PV6 - Portas de vidro temperado -160x210cm | m² | 13.8 |  | 0
| Vidro laminado de fechamento - parte superior dos fundos do pátio central e=10mm (somente em regiões frias) | m² | 13.8 |  | 0
| Espelhos 4mm | m² | 7 |  | 0
Sub-total item 04.01.400 |  |  |  |  | 0
04.01.500 | COBERTURA
| Estrutura em madeira para cobertura | m² | 1271.78 |  | 0
| Telhas cerämicas | m² | 1264.78 |  | 0
| Telhas de vidro | m² | 7 |  | 0
| Cumeeiras/Espigões | m | 154.99 |  | 0
| Calha metálica | m | 2.5 |  | 0
| Rufos de concreto | m | 107 |  | 0
Sub-total item 04.01.500 |  |  |  |  | 0
04.01.600 | IMPERMEABILIZAÇÃO
| Impermeabilização das vigas baldrame | m² | 755 |  | 0
| Impermeabilização de calhas (piso) | m² | 77 |  | 0
| Impermeabilização do castelo d'água | m² | 105 |  | 0
| Impermeabilização de calhas (telhado) com manta asfáltica | m² | 221.45 |  | 0
Sub-total item 04.01.600 |  |  |  |  | 0
04.01.700 | REVESTIMENTO
04.01.710 | Revestimento Interno
Paredes
| Emboço | m² | 959.21 |  | 0
| Reboco | m² | 809.07 |  | 0
| Cerâmica 20x20 | m² | 959.21 |  | 0
| Rejuntamento de cerâmica 20x20 | m² | 959.21 |  | 0
Tetos
| Reboco | m² | 724.74 |  | 0
Sub-total item 04.01.710 |  |  |  |  | 0
04.01.720 | Revestimento Externo
Paredes e fachadas
| Chapisco externo | m² | 1036.82 |  | 0
| Emboço | m² | 460.27 |  | 0
| Reboco | m² | 576.55 |  | 0
| Cerâmica 10x10 | m² | 460.27 |  | 0
| Rejuntamento de cerâmica 10x10 | m² | 460.27 |  | 0
Sub-total item 04.01.720 |  |  |  |  | 0
04.01.730 | PAVIMENTAÇÃO
| Camada impermeabilizadora de concreto | m² | 1707 |  | 0
| Regularização de piso | m² | 1304.1 |  | 0
| Bloco de concreto intertravado | m² | 224 |  | 0
| Cerâmica | m² | 36 |  | 0
| Rejuntamento de cerâmica | m² | 36 |  | 0
| Cimento desempenado | m² | 470 |  | 0
| Granitina | m² | 885 |  | 0
| Calha de concreto com grelhas | m | 77 |  | 0
Sub-total item 04.01.730 |  |  |  |  | 0
04.01.740 | SOLEIRAS, RODAPÉS E PEITORIS
| Soleiras em granito e=15cm | m | 32.8 |  | 0
| Rodapé em cerâmica | m | 648 |  | 0
| Rejuntamento de rodapés de cerâmica | m | 100 |  | 0
| Rodameio de madeira L=10cm | m | 548 |  | 0
Sub-total item 04.01.740 |  |  |  |  | 0
04.01.750 | PINTURA
Paredes internas
| Pintura acrílica c/ massa corrida | m² | 638.78 |  | 0
| Pintura PVA | m² | 77.295 |  | 0
Paredes externas
| Pintura acrílica s/ massa corrida | m² | 606.18 |  | 0
Tetos
| Pintura PVA c/ massa corrida | m² | 732.68 |  | 0
Outros
| Pintura esmalte em portas em madeira | m² | 257.6 |  | 0
| Tratamento em verniz em rodameio de madeira | m² | 54.8 |  | 0
| Pintura esmalte em esquadrias e grades de ferro | m² | 170.5 |  | 0
Sub-total item 04.01.750 |  |  |  |  | 0
04.01.800 | SERVIÇOS COMPLEMENTARES
| Bancadas e balcões em granito Cinza Andorinha | m² | 43.5 |  | 0
| Lavatórios em granito Cinza Andorinha | m² | 10.5 |  | 0
| Armários e escaninhos em granito Cinza Andorinha (A-01 ao A-09) | m² | 53 |  | 0
| Prateleiras em granito Cinza Andorinha | m² | 35.7 |  | 0
| Rodamão em granito h=10cm Cinza Andorinha | m | 65.8 |  | 0
| Acabamento de bordas em bancadas e balcões de Cinza Andorinha | m | 99.5 |  | 0
| Acabamento de armários e escaninhos de Cinza Andorinha | m | 130.8 |  | 0
| Acabamento de prateleiras de Cinza Andorinha | m | 90.4 |  | 0
| Acabamento de lavatórios Cinza Andorinha | m | 19.2 |  | 0
| Barras de proteção c=300cm h=45cm | un | 2 |  | 0
| Guarda-corpos metalico castelo d'água h=120cm | m | 10.9 |  | 0
| Escadas metálicas do castelo d'água com proteção | m | 11.79 |  | 0
| Plataforma metalica de transição das escadas do castelo d'água | un | 1 |  | 0
| Bancos retráteis para PNE | cj. | 2 |  | 0
| Barras 90cm para PNE | un | 8 |  | 0
| Barras 45 cm para PNE | cj. | 2 |  | 0
| Bancos de concreto da administração | m | 2.85 |  | 0
| Bancos de concreto do pátio | m | 9.2 |  | 0
| Mastros para bandeiras | un | 3 |  | 0
| Quadro negro | un | 2 |  | 0
| Alçapão de acesso à caixa d'água | un | 1 |  | 0
Sub-total item 04.01.800 |  |  |  |  | 0
05.00.000 | INSTALAÇÕES HIDRÁULICAS E SANITÁRIAS
05.01.000 | ÁGUA FRIA
05.01.200 | TUBULAÇÕES E CONEXÕES DE PVC RÍGIDO
05.01.201 | Tubos
| Tubo PVC soldável, diâmetro 25mm | m | 172 |  | 0
| Tubo PVC soldável, diâmetro 32mm | m | 169 |  | 0
| Tubo PVC soldável, diâmetro 50mm | m | 66 |  | 0
| Tubo PVC soldável, diâmetro 60mm | m | 39 |  | 0
| Tubo PVC soldável, diâmetro 85mm | m | 87 |  | 0
05.01.202 | Adaptadores
| Adaptador PVC soldável curto com bolsa e rosca, diâmetro 25x3/4" | un | 125 |  | 0
| Adaptador PVC soldável curto com bolsa e rosca, diâmetro 32x1" | un | 30 |  | 0
| Adaptador PVC soldável curto com bolsa e rosca, diâmetro 50x1.1/2" | un | 30 |  | 0
| Adaptador PVC soldável curto com bolsa e rosca, diâmetro 85x3" | un | 11 |  | 0
| Adaptador PVC soldável com flanges livres, diâmetro 25x3/4" | un | 1 |  | 0
| Adaptador PVC soldável com flanges livres, diâmetro 32x1" | un | 1 |  | 0
| Adaptador PVC soldável com flanges livres, diâmetro 50x1.1/2" | un | 5 |  | 0
| Adaptador PVC soldável com flanges livres, diâmetro 85x3" | un | 1 |  | 0
05.01.203 | Buchas de redução
| Bucha de redução, PVC soldável, diâmetro 32x25mm | un | 13 |  | 0
| Bucha de redução, PVC soldável, diâmetro 50x25mm | un | 4 |  | 0
| Bucha de redução, PVC soldável, diâmetro 50x32mm | un | 2 |  | 0
| Bucha de redução, PVC soldável, diâmetro 60x25mm | un | 5 |  | 0
| Bucha de redução, PVC soldável, diâmetro 60x32mm | un | 11 |  | 0
| Bucha de redução, PVC soldável, diâmetro 60x50mm | un | 12 |  | 0
| Bucha de redução, PVC soldável, diâmetro 85x60mm | un | 6 |  | 0
05.01.207 | Joelhos
| Joelho 90º PVC soldável, diâmetro 25mm | un | 91 |  | 0
| Joelho 90º PVC soldável, diâmetro 32mm | un | 28 |  | 0
| Joelho 90º PVC soldável, diâmetro 50mm | un | 20 |  | 0
| Joelho 90º PVC soldável, diâmetro 60mm | un | 10 |  | 0
| Joelho 90º PVC soldável, diâmetro 85mm | un | 4 |  | 0
| Joelho 45º PVC soldável, diâmetro 25mm | un | 5 |  | 0
| Joelho 45º PVC soldável, diâmetro 32mm | un | 3 |  | 0
| Joelho 45º PVC soldável, diâmetro 50mm | un | 2 |  | 0
| Joelho 90º PVC soldável com bucha de latão, diâmetro 25x3/4" | un | 12 |  | 0
| Joelho de redução 90º PVC soldável com bucha de latão, diâmetro 25x1/2" | un | 64 |  | 0
| Joelho de redução 90º PVC soldável, diâmetro 32x25mm | un | 13 |  | 0
05.01.208 | Luvas
| Luva de PVC soldável diâmetro 25mm | un | 12 |  | 0
| Luva de PVC soldável diâmetro 32mm | un | 12 |  | 0
| Luva de PVC soldável diâmetro 50mm | un | 7 |  | 0
| Luva de PVC soldável diâmetro 60mm | un | 3 |  | 0
| Luva de PVC soldável diâmetro 85mm | un | 7 |  | 0
| Luva de redução de PVC soldável com rosca diâmetro 25x1/2" | un | 8 |  | 0
05.01.209 | Tê
| Tê de 90º PVC soldável, diâmetro 25mm | un | 17 |  | 0
| Tê de 90º PVC soldável, diâmetro 32mm | un | 13 |  | 0
| Tê de 90º PVC soldável, diâmetro 50mm | un | 17 |  | 0
| Tê de 90º PVC soldável, diâmetro 60mm | un | 8 |  | 0
| Tê de 90º PVC soldável, diâmetro 85mm | un | 6 |  | 0
| Tê de redução PVC soldável com rosca central, diâmetro 25x1/2" | un | 13 |  | 0
| Tê de redução PVC soldável com rosca central, diâmetro 32x3/4" | un | 4 |  | 0
| Tê de redução PVC soldável, diâmetro 32x25mm | un | 26 |  | 0
| Tê de redução PVC soldável, diâmetro 50x25mm | un | 3 |  | 0
| Tê de redução PVC soldável, diâmetro 60x25mm | un | 2 |  | 0
| Tê de redução PVC soldável, diâmetro 85x60mm | un | 14 |  | 0
05.01.210 | União
| União de PVC soldável diâmetro 25mm | un | 2 |  | 0
| União de PVC soldável diâmetro 32mm | un | 2 |  | 0
| União de PVC soldável diâmetro 50mm | un | 4 |  | 0
| União de PVC soldável diâmetro 85mm | un | 2 |  | 0
05.01.213 | Plugue
| Plugue de PVC com rosca diâmetro 1/2" | un | 74 |  | 0
| Plugue de PVC com rosca diâmetro 3/4" | un | 17 |  | 0
| Plugue de PVC com rosca diâmetro 1.1/4" | un | 23 |  | 0
Subtotal item 05.01.200 |  |  |  |  | 0
05.01.500 | APARELHOS E ACESSÓRIOS SANITÁRIOS
| Lavatório individual com coluna suspensa, cor branca | un | 7 |  | 0
| Cuba de embutir oval grande, cor branca | un | 2 |  | 0
| Cuba de embutir redonda pequena, cor branca | un | 2 |  | 0
| Bacia sifonada com abertura frontal, cor branca | un | 2 |  | 0
| Bacia sifonada infantil, cor branca | un | 12 |  | 0
| Bacia sifonada sem abertura frontal, cor branca | un | 9 |  | 0
| Assento para bacia com abertura frontal, cor branca | un | 2 |  | 0
| Assento para bacia infantil, cor branca | un | 12 |  | 0
| Assento para bacia sem abertura frontal, cor branca | un | 9 |  | 0
| Cuba para pia de aço inox, 625x505x300mm, acabamento alto brilho | un | 2 |  | 0
| Cuba para pia de aço inox, 560x340x140mm, acabamento polido | un | 8 |  | 0
| Cuba para pia de aço inox, 400x340x170mm, acabamento polido | un | 4 |  | 0
| Tanque duplo com capacidade de 27+30 litros, acabamento alto brilho, 1200x550mm | un | 1 |  | 0
| Torneira de mesa, bica alta | un | 7 |  | 0
| Torneira de parede | un | 14 |  | 0
| Torneira de mesa, bica baixa | un | 5 |  | 0
| Torneira elétrica, 5500W | un | 3 |  | 0
| Torneira de parede, bica móvel | un | 4 |  | 0
| Torneira de mesa, bica móvel | un | 7 |  | 0
| Torneira para uso geral | un | 6 |  | 0
| Torneira para jardim/mangueira | un | 11 |  | 0
| Torneira de bóia, diâmetro 25mm | un | 1 |  | 0
| Registro de pressão com canopla p/ chuveiro, diâmetro 3/4" | un | 19 |  | 0
| Registro de gaveta bruto, diâmetro 3/4" | un | 5 |  | 0
| Registro de gaveta bruto, diâmetro 1" | un | 8 |  | 0
| Registro de gaveta bruto, diâmetro 1.1/2" | un | 6 |  | 0
| Registro de gaveta bruto, diâmetro 3" | un | 5 |  | 0
| Registro de gaveta com canopla, diâmetro 3/4" | un | 39 |  | 0
| Registro de gaveta com canopla, diâmetro 1" | un | 10 |  | 0
| Registro de gaveta com canopla, diâmetro 1.1/2" | un | 12 |  | 0
| Ligação flexível metálica para lavatório de 1/2" | un | 11 |  | 0
| Ligação flexível metálica para pia de 3/4" | un | 7 |  | 0
| Ducha elétrica com desviador, 5500W, cor branca | un | 12 |  | 0
| Ducha higiênica | un | 4 |  | 0
| Ducha elétrica 4000W com desviador | un | 4 |  | 0
| Chuveiro elétrico, 5500W, acabamento cromado | un | 5 |  | 0
| Válvula de descarga duplo acionamento p/ vaso sanitário de 1.1/2" | un | 23 |  | 0
| Caixa d'água pré-fabricada capacidade 15000 litros | un | 1 |  | 0
| Tubo de descarga VDE, série normal, diâmetro 38 mm | un | 23 |  | 0
| Válvula de pé com crivo, 1.1/2" | un | 1 |  | 0
| Válvula de retenção com portinhola de bronze, 1" | un | 1 |  | 0
| Caixa em alvenaria 30x30 cm - CRG e CTD | un | 9 |  | 0
| Caixa em alvenaria 100x160 cm para bombas | un | 1 |  | 0
| Tampa de ferro fundido 30x30 cm - tipo leve | un | 9 |  | 0
| Tampa de ferro fundido 60x60 cm - tipo leve | un | 2 |  | 0
| Braçadeira metálica tipo ômega, diâmetro 25 mm | un | 6 |  | 0
| Braçadeira metálica tipo ômega, diâmetro 32 mm | un | 13 |  | 0
| Braçadeira metálica tipo ômega, diâmetro 40 mm | un | 13 |  | 0
| Braçadeira metálica tipo ômega, diâmetro 50 mm | un | 20 |  | 0
| Braçadeira metálica tipo ômega, diâmetro 85 mm | un | 8 |  | 0
| Porta-sabonete líquido de parede | un | 32 |  | 0
| Porta papel-toalha de parede | un | 30 |  | 0
| Porta papel higiênico em louça de embutir | un | 23 |  | 0
| Saboneteira em louça de embutir | un | 17 |  | 0
Subtotal item 05.01.500 |  |  |  |  | 0
05.01.600 | EQUIPAMENTOS
| Conjunto moto-bomba com rotor em bronze, 3/4 cv, Hman=15mca, Q=5m³/h, 380 Volts, trifásica | un | 2 |  | 0
| Automático de bóia nível máximo | un | 1 |  | 0
| Automático de bóia nível mínimo | un | 2 |  | 0
Subtotal item 05.01.600 |  |  |  |  | 0
TUBULAÇÕES E CONEXÕES DE FERRO GALVANIZADO
05.01.701 | Tubo
| Tubo FG roscável, diâmetro 3/4" | m | 18 |  | 0
| Tubo FG roscável, diâmetro 1" | m | 24 |  | 0
| Tubo FG roscável, diâmetro 1.1/2" | m | 36 |  | 0
| Tubo FG roscável, diâmetro 3" | m | 12 |  | 0
05.01.703 | Bucha de redução
| Bucha de redução, FG roscável, diâmetro 1"x3/4" | un | 2 |  | 0
05.01.707 | Joelho
| Joelho 90º FG roscável, diâmetro 3/4" | un | 4 |  | 0
| Joelho 90º FG roscável, diâmetro 1.1/2" | un | 4 |  | 0
| Joelho 90º FG roscável, diâmetro 1" | un | 15 |  | 0
| Joelho 90º FG roscável, diâmetro 3" | un | 8 |  | 0
05.01.708 | Luva
| Luva FG, F/F roscável, diâmetro 1" | un | 1 |  | 0
| Luva FG, F/F roscável, diâmetro 1.1/2" | un | 1 |  | 0
05.01.709 | Tê
| Te 90º FG roscável, diâmetro 1.1/2" | un | 1 |  | 0
| Te 90º FG roscável, diâmetro 1" | un | 2 |  | 0
| Te 45º FG roscável, diâmetro 1" | un | 1 |  | 0
05.01.710 | União
| União FG roscável MF, diâmetro 1" | un | 4 |  | 0
| União FG roscável MF, diâmetro 1.1/2" | un | 2 |  | 0
05.01.712 | Niple
| Niple FG roscável diâmetro 1" | un | 2 |  | 0
Subtotal item 05.01.700 |  |  |  |  | 0
05.03.000 | DRENAGEM DE ÁGUAS PLUVIAIS
05.03.300 | TUBULAÇÕES E CONEXÕES DE PVC
05.03.301 | Tubo
| Tubo de PVC esgoto série R, ponta e bolsa com anel de borracha, Ø100mm | m | 15.5 |  | 0
| Tubo de PVC esgoto série R, ponta e bolsa com anel de borracha, Ø150mm | m | 127.6 |  | 0
| Tubo de PVC esgoto, tipo Vinilfort ou equivalente, ponta e bolsa com junta elástica integrada, Ø150mm | m | 18 |  | 0
| Tubo de PVC esgoto, tipo Vinilfort ou equivalente, ponta e bolsa com junta elástica integrada, Ø200mm | m | 28.7 |  | 0
| Tubo de PVC esgoto, tipo Vinilfort ou equivalente, ponta e bolsa com junta elástica integrada, Ø250mm | m | 34.9 |  | 0
| Tubo de PVC esgoto, tipo Vinilfort ou equivalente, ponta e bolsa com junta elástica integrada, Ø300mm | m | 13 |  | 0
05.03.304 | Curva
| Curva 87º30' de PVC esgoto Série R, com anel de borracha, Ø150mm | un | 11 |  | 0
| Curva 87º30' de PVC esgoto Série R, com anel de borracha, Ø100mm | un | 1 |  | 0
05.03.305 | Joelho
| Joelho 45 graus de PVC esgoto série R, com anel de borracha, Ø150mm | un | 2 |  | 0
| Joelho 90 graus de PVC esgoto série R, com anel de borracha, Ø150mm | un | 2 |  | 0
05.03.307 | Luva
| Luva de PVC esgoto, série R, com anel de borracha, Ø100mm | un | 2 |  | 0
| Luva de PVC esgoto, série R, com anel de borracha, Ø150mm | un | 5 |  | 0
| Luva de PVC esgoto, tipo Vinilfort ou equivalente, com junta elástica integrada, Ø100mm | un | 1 |  | 0
| Luva de PVC esgoto, tipo Vinilfort ou equivalente, com junta elástica integrada, Ø150mm | un | 1 |  | 0
| Luva de PVC esgoto, tipo Vinilfort ou equivalente, com junta elástica integrada, Ø200mm | un | 3 |  | 0
| Luva de PVC esgoto, tipo Vinilfort ou equivalente, com junta elástica integrada, Ø250mm | un | 2 |  | 0
| Luva de PVC esgoto, tipo Vinilfort ou equivalente, com junta elástica integrada, Ø300mm | un | 1 |  | 0
05.03.313 | Tê de inspeção
| Tê de inspeção de PVC esgoto, série R, com anel de borracha, Ø150x100mm | un | 11 |  | 0
| Tê de inspeção de PVC esgoto, série R, com anel de borracha, Ø100x75mm | un | 1 |  | 0
Subtotal item 05.03.300 |  |  |  |  | 0
05.03.900 | ACESSÓRIOS
05.03.901 | Ralo hemisférico
| Ralo hemisférico (formato abacaxi) de ferro fundido, Ø150mm | un | 11 |  | 0
| Ralo hemisférico (formato abacaxi) de ferro fundido, Ø100mm | un | 1 |  | 0
05.03.903 | Caixa de passagem
| Caixa de inspeção em alvenaria com fundo em concreto, 60x60cm | un | 9 |  | 0
| Tampa de concreto 60x60cm para caixa de inspeção | un | 9 |  | 0
| Caixa de ralo em alvenaria com fundo em concreto, 40x40cm | un | 5 |  | 0
| Grelha de ferro fundido 40x40cm, tipo leve, para caixa de ralo | un | 5 |  | 0
| Caixa de brita 40x40cm | un | 2 |  | 0
05.03.904 | Poço de visita
| Poço de visita em alvenaria com fundo em concreto, 110x110cm | un | 1 |  | 0
| Tampa de concreto Ø60cm para poço de visita | un | 1 |  | 0
05.03.905 | Tampa para inspeção
| Chapa de aço galvanizado aparafusável, 15x15cm, para inspeção em alvenaria | un | 5 |  | 0
05.03.906 | Grelha
| Calha de piso em PVC DN 130, com grelha | m | 8 |  | 0
| Calha de cobertura em PVC DN 130 | m | 2 |  | 0
Subtotal item 05.03.900 |  |  |  |  | 0
05.04.000 | ESGOTOS SANITÁRIOS
05.04.300 | TUBOS E CONEXÕES DE PVC
05.04.301 | Tubo
| Tubo de PVC rígido esgoto série R 150mm | m | 204 |  | 0
| Tubo de PVC rígido esgoto série R 100mm | m | 108 |  | 0
| Tubo de PVC rígido esgoto série R 75mm | m | 120 |  | 0
| Tubo de PVC rígido esgoto série R 50mm | m | 210 |  | 0
| Tubo de PVC rígido esgoto série R 40mm | m | 102 |  | 0
05.04.302 | Cap
| Cap de PVC rígido esgoto série R com anel de borracha 100mm | un | 2 |  | 0
05.04.305 | Joelho
| Joelho 45 graus série R 100mm | un | 11 |  | 0
| Joelho 45 graus série R 75mm | un | 18 |  | 0
| Joelho 45 graus série R 50mm | un | 13 |  | 0
| Joelho 45 graus série R 40mm | un | 33 |  | 0
| Joelho 90 graus série R 100mm | un | 23 |  | 0
| Joelho 90 graus série R 75mm | un | 7 |  | 0
| Joelho 90 graus série R 50mm | un | 80 |  | 0
| Joelho 90 graus série R 40mm | un | 69 |  | 0
05.04.306 | Junção
| Junção simples série R 50mm | un | 6 |  | 0
| Junção simples série R 40mm | un | 3 |  | 0
05.04.307 | Luva
| Luva de PVC série R 150mm | un | 13 |  | 0
| Luva de PVC série R 100mm | un | 7 |  | 0
| Luva de PVC série R 75mm | un | 8 |  | 0
| Luva de PVC série R 50mm | un | 14 |  | 0
| Luva de PVC série R 40mm | un | 7 |  | 0
05.04.309 | Redução
| Redução excêntrica série R 75x50mm | un | 9 |  | 0
| Bucha de redução longa série R 50x40mm | un | 2 |  | 0
05.04.310 | Ligação para saída de vaso sanitário
| Adaptador para saída de vaso sanitário série N 100mm | un | 23 |  | 0
05.04.311 | Vedação para saída de vaso sanitário
| Vedação para saída de vaso sanitário série N 100mm | un | 23 |  | 0
05.04.314 | Adaptadores para sifão
| Adaptador para válvula de pia, lavatório, tanque e bebedouro série N 40x1" | un | 17 |  | 0
05.04.316 | Tê
| Tê série R 100x50mm | un | 23 |  | 0
| Tê série R 75x50mm | un | 21 |  | 0
| Tê série R 100mm | un | 2 |  | 0
| Tê série R 75mm | un | 4 |  | 0
| Tê série N 50mm | un | 50 |  | 0
05.04.800 | ACESSÓRIOS
05.04.801 | Caixa sifonada
| Corpo caixa sifonada 250x230x75mm | un | 4 |  | 0
| Corpo caixa sifonada 150x185x75mm | un | 18 |  | 0
05.04.802 | Ralo seco
| Corpo caixa seca 100x100x40mm | un | 6 |  | 0
05.04.804 | Grelha
| Grelha redonda de alumínio 150mm | un | 13 |  | 0
| Grelha redonda de alumínio 100mm | un | 2 |  | 0
| Grelha redonda escamoteável em aço inox, cromada, com caixilho 150mm | un | 5 |  | 0
| Grelha redonda escamoteável em aço inox, cromada, com caixilho 100mm | un | 4 |  | 0
| Calha de piso normal em PVC, cor branca, DN 130, 250cm x 129mm x 140mm | un | 8 |  | 0
| Grelha para calha de piso normal em PVC, cor branca, DN 130, 500mm x 128mm x 20mm | un | 40 |  | 0
| Antiespuma 150mm | un | 1 |  | 0
| Tampa cega redonda de aluminio 250mm | un | 4 |  | 0
| Porta grelha redondo cromado 250mm | un | 4 |  | 0
| Porta grelha redondo cromado 150mm | un | 18 |  | 0
| Porta grelha redondo cromado 100mm | un | 6 |  | 0
05.04.805 | Caixa de gordura
| Caixa de gordura dupla, 120 litros, 60x60x95 cm | un | 1 |  | 0
| Caixa de gordura especial, 350 litros, 80x80x105 cm | un | 1 |  | 0
| Tampa de ferro fundido 60x60 cm, tipo leve, para caixas de gordura dupla e especial | un | 2 |  | 0
05.04.806 | Terminal de ventilação
| Terminal de ventilação 75mm | un | 9 |  | 0
| Terminal de ventilação 50mm | un | 6 |  | 0
05.04.807 | Caixa de inspeção em alvenaria
| Caixa de inspeção em alvenaria 60x60cm | un | 11 |  | 0
| Tampa de ferro fundido tipo leve 60x60cm para caixa de inspeção | un | 13 |  | 0
| Caixa de inspeção em alvenaria 80x80cm | un | 2 |  | 0
05.04.808 | Poço de visita
| Poço de visita em alvenaria com fundo em concreto, 110x110 cm | un | 1 |  | 0
| Tampa de ferro fundido tipo pesado Ø60cm para poço de visita | un | 1 |  | 0
Subtotal item 05.04.300 |  |  |  |  | 0
06.00.000 | INSTALAÇÕES ELÉTRICAS E ELETRÔNICAS
06.01.000 | INSTALAÇÕES ELÉTRICAS
06.01.222 | Haste para aterramento
| Haste de aço galvanizado recoberta com 200 micras de cobre de diâmetro nominal de 5/8" com 3 metros de comprimento. | un | 3 |  | 0
| Caixa de inspeção tipo solo em PVC, com tampa de ferro de 30cm. | un | 1 |  | 0
| Conector em bronze para conecção de dois cabos com a haste. | un | 3 |  | 0
06.01.223 | Cordoalha de cobre nú
| Cordoalha de cobre nú 50mm2 | m | 15 |  | 0
| Cordoalha de cobre nú 35mm2 | m | 8 |  | 0
06.01.302 | Quadros de Força
| Quadro de medição completo com TC (transformador de corrente) para medição em baixa tensão, compatível com disjuntor trifásico geral de entrada de 350A, padrão da concessionária local. | un | 1 |  | 0
| Quadro de comando de embutir completo com porta e trinco | un | 1 |  | 0
| Quadro de comando de embutir completo com porta e trinco com 4 barramentos de cobre de 5/8"x1/8" para as fases e o neutro e 1/2"x1/8" para proteção. | un | 1 |  | 0
| Quadro de comando de sobrepor completo com porta e trinco, com 4 barramentos de cobre de 1/1/2"x3/16" para as fases e o neutro e 1/2x1/8" para proteção. | un | 1 |  | 0
06.01.303 | Centro de distribuição de iluminação e tomadas
| Quadro de distribuição de embutir, 24 módulos (2x12) completo com barramentos 150A, placa de montagem, porta interna e perfis verticais com trilhos DIN para fixação de acessórios. | un | 2 |  | 0
| Quadro de distribuição de embutir, 34 módulos (2x17) completo com barramentos 150A, placa de montagem, porta interna e perfis verticais com trilhos DIN para fixação de acessórios. | un | 1 |  | 0
| Quadro de distribuição de embutir, 44 módulos (2x17) completo com barramentos 150A, placa de montagem, porta interna e perfis verticais com trilhos DIN para fixação de acessórios. | un | 2 |  | 0
| Quadro de distribuição de embutir, 56 módulos (2x28) completo com barramentos 225A, placa de montagem, porta interna e perfis verticais com trilhos DIN para fixação de acessórios. | un | 2 |  | 0
06.01.304 | Eletrodutos e Acessórios
| Eletroduto metálico flexível, Ø3/4” | m | 150 |  | 0
| Eletroduto PVC flexível corrugado reforçado, Ø3/4” | m | 1300 |  | 0
| Eletroduto PVC flexível corrugado reforçado, Ø1” | m | 100 |  | 0
| Eletroduto de Aço Galvanizado, tipo pesado, entradas lisas, Ø 3/4"x 3,00 m | un | 20 |  | 0
| Eletroduto de Pead-Polietileno de alta densidade corrugado, Ø4" | m | 50 |  | 0
| Eletroduto de Pead-Polietileno de alta densidade corrugado, Ø3" | m | 60 |  | 0
| Eletroduto de Pead-Polietileno de alta densidade corrugado, Ø2" | m | 40 |  | 0
| Curva 90º de PVC, série reforçada, Ø 3/4" | un | 200 |  | 0
| Abraçadeira de aço galvanizado, Ø 3/4”, tipo "copo". | un | 800 |  | 0
| Abraçadeira de aço galvanizado, Ø 1”, tipo "copo". | un | 50 |  | 0
06.01.305 | Cabos e Fios(condutores)
Condutor de cobre unipolar, isolação em PVC/70ºC, camada de proteção em PVC, não propagador de chamas, classe de tensão 750V, encordoamento classe 5, flexível, com as seguintes seções nominais:
| #2,5mm2 | m | 6000 |  | 0
| #4mm2 | m | 750 |  | 0
| #6mm2 | m | 350 |  | 0
Condutor de cobre unipolar, isolação em PVC/70ºC, camada de proteção em PVC, não propagador de chamas, classe de tensão 1 kV, encordoamento classe 5, flexível, com as seguintes seções nominais:
| #6mm2 | m | 600 |  | 0
| #10mm2 | m | 410 |  | 0
| #16mm2 | m | 120 |  | 0
| #25mm2 | m | 130 |  | 0
Cabo tripolar, condutor de cobre, isolação em PVC/70°C, não propagador de chama, classe de tensão, encordoamento classe 5, flexível, com as seguintes seções nominais:
| 3x1,5mm2 | m | 50 |  | 0
| 3x2,5mm2 | m | 60 |  | 0
06.01.306 | Caixas de Passagem
| Condulete metálico, entradas lisas, tipo T, Ø3/4”. | un | 6 |  | 0
| Condulete metálico, entradas lisas, tipo C, Ø3/4”. | un | 8 |  | 0
| Condulete metálico, entradas lisas, tipo E, Ø3/4”. | un | 20 |  | 0
| Condulete metálico, entradas lisas, tipo X, Ø3/4”. | un | 3 |  | 0
| Condulete metálico, entradas lisas, tipo LR, Ø3/4”. | un | 10 |  | 0
| Tampa para condulete metálico com entrada para tomada 2P+T | un | 8 |  | 0
| Tampa cega para condulete metálico. | un | 20 |  | 0
| Tampa para condulete metálico com furo | un | 20 |  | 0
| Caixa de passagem em PVC, série reforçada, 4x2” | un | 300 |  | 0
| Caixa de ferro esmaltada, octogonal, 4x4” | un | 150 |  | 0
| Caixa de passagem metálica, quadrada, 20x20” com tampa | un | 3 |  | 0
| Caixa de passagem 20x20cm em alvenaria com tampa | un | 8 |  | 0
| Caixa de passagem 40x40cm em alvenaria com tampa | un | 8 |  | 0
06.01.307 | Chaves com Fusíveis
| Base-fusível completa (com tampa, anel de proteção e parafuso de ajuste), fusíveis diazed de 10A. | un | 4 |  | 0
| Base-fusível completa (com tampa, anel de proteção e parafuso de ajuste), fusíveis diazed de 6A. | un | 1 |  | 0
| Relé térmico de sobrecarga 1,8A a 2,5A | un | 1 |  | 0
| Contator de potência bobina 220V/60Hz. | un | 3 |  | 0
| Alarme sonoro, 220V/60Hz, com frequência tonal diferente do alarme contra incêndio. | un | 1 |  | 0
| Controle do reservatório superior, composto por chave nível tipo bóia, com haste móvel e contatos reversíveis (NA,NF). | un | 1 |  | 0
| Controle do reservatório inferior, composto por chave nível tipo bóia, com haste móvel e contatos reversíveis (NA,NF). | un | 1 |  | 0
| Alarme de extravasamento do reservatório inferior, composto por chave nível tipo bóia, com haste móvel e contatos reversíveis (NA,NF). | un | 1 |  | 0
| Comutador com retenção, ф 22mm, cor preta, 3 posições (zero central), com blocos de contato 2NA+2NF. | un | 1 |  | 0
| Comutador com retenção, ф22mm, cor preta, 2 posições, com blocos de contato 2NA+2NF | un | 1 |  | 0
| Sinalizador luminoso, redondo, aro frontal pretonas cor vermelha (vm) com lâmpada neon/220V, soquete BA9S | un | 3 |  | 0
| Sinalizador luminoso, redondo, aro frontal pretonas cor âmbar (am) com lâmpada neon/220V, soquete BA9S | un | 2 |  | 0
06.01.308 | Disjuntores
| Mini-Disjuntor monopolar, tipo 5Sx1, curva C, 20A | un | 41 |  | 0
| Mini-Disjuntor monopolar, tipo 5Sx1, curva C, 25A | un | 25 |  | 0
| Mini-Disjuntor tripolar, tipo 5Sx1, curva C, 10A | un | 1 |  | 0
| Mini-Disjuntor tripolar, tipo 5Sx2, curva C, 20A | un | 2 |  | 0
| Mini-Disjuntor tripolar, tipo 5Sx2, curva C, 32A | un | 3 |  | 0
| Mini-Disjuntor tripolar, tipo 5Sx2, curva C, 50A | un | 1 |  | 0
| Mini-Disjuntor tripolar, tipo 5Sx1, curva C, 63A | un | 1 |  | 0
| Mini-Disjuntor tripolar, tipo 5Sx1, curva C, 80A | un | 1 |  | 0
| Disjuntor tripolar, 3VF23-13, IN= 20A, Icc = 25 kA/380V | un | 2 |  | 0
| Disjuntor tripolar, 3VF23-13, IN= 32A, Icc = 25 kA/380V | un | 1 |  | 0
| Disjuntor tripolar, 3VF23-13, IN= 50A, Icc = 25 kA/380V | un | 1 |  | 0
| Disjuntor tripolar, 3VF23-13, IN= 80A, Icc = 25 kA/380V | un | 1 |  | 0
| Disjuntor tripolar, JXD63B250, IN= 200A, Icu = 35 kA/380V, tensão nominal máxima 415V | un | 1 |  | 0
| Módulo Diferencial Residual (DDR) de alta sensibilidade, bipolar, 25A com corrente nominal residual de 30mA | un | 57 |  | 0
| Módulo Diferencial Residual (DDR) de alta sensibilidade, tetrapolar, 25A com corrente nominal residual de 30mA | un | 1 |  | 0
| Dispositivo de Proteção contra Surtos (DPS), monopolar, tensão nominal máxima 275 VCA, corrente de surto máxima 40kA | un | 4 |  | 0
Subtotal item 06.01.222 |  |  |  |  | 0
06.01.400 | Iluminação e Tomadas
06.01.401 | Luminárias
| Luminária de sobrepor completa com 2 lâmpadas fluorescentes tubulares de 32W com reator eletrônico duplo. | un | 116 |  | 0
| Luminária de sobrepor completa com 2 lâmpadas fluorescentes tubulares de 16W com reator eletrônico duplo. | un | 19 |  | 0
| Arandela completa com uma lâmpada incandescente de 60W comandada por dimmer. | un | 12 |  | 0
| Arandela completa com uma lâmpada fluorescente compacta de 20W. | un | 18 |  | 0
| Projetor completo com uma lâmpada a vapor metálico de 250W, ignitor e reator eletrônico de alta freqüência, alto fator de potência e baixa taxa de distorção harmônica (FP > 0,92 e THD < 10%). | un | 2 |  | 0
| Projetor completo com uma lâmpada a vapor metálico de 150W, ignitor e reator eletrônico de alta freqüência, alto fator de potência e baixa taxa de distorção harmônica (FP > 0,92 e THD < 10%). | un | 4 |  | 0
| Luminária de embutir em piso completa com uma lâmpada a vapor metálico de 70W, grau de proteção IP 65 (proteção hermética contra poeira e proteção contra jatos d´água), com ignitor e reator eletrônico de alta freqüência, alto fator de potência e baixa taxa | un | 5 |  | 0
Subtotal item 06.01.400 |  |  |  |  | 0
06.01.403 | Interruptores
| Interruptor simples para montagem em paineis, 8A/250V | un | 1 |  | 0
| Interruptor simples, 10A, 250V | un | 49 |  | 0
| Interruptor 2 seções, 10A por seção, 250V | un | 4 |  | 0
| Interruptor 3 seções, 10A por seção, 250V | un | 5 |  | 0
| Interruptor paralelo (three way) 1 seção, 10A por seção, 250V | un | 2 |  | 0
| Interruptor paralelo (three way) 2 seções, 10A por seção, 250V | un | 18 |  | 0
| Interruptor paralelo (three way) 3 seções, 10A por seção, 250V | un | 2 |  | 0
| Suporte de interruptor simples para duto em aço perfil revestido com pintura em epóxi a pó. | un | 1 |  | 0
| Variador de luminosidade rotativo (dimmer) 220V/300W com espelho. | un | 6 |  | 0
| Espelho 4x2" com entrada para interruptor simples. | un | 49 |  | 0
| Espelho 4x2" com entrada para interruptor de 2 seções. | un | 22 |  | 0
| Espelho 4x2" com entrada para interruptor de 3 seções. | un | 5 |  | 0
| Espelho 4x4" com entrada para dois módulos de interruptores de 3 seções. | un | 1 |  | 0
Subtotal item 06.01.403 |  |  |  |  | 0
06.01.404 | Tomadas
| Tomada universal, quadrada, 2P+T, 15A/250V, cor preta. | un | 14 |  | 0
| Suporte de tomadas para duto em aço perfil revestido com pintura em epóxi a pó, com entrada para duas tomadas quadradas 2P+T. | un | 7 |  | 0
| Tomada universal, circular, 2P+T, 15A/250V, cor preta. | un | 186 |  | 0
| Tomada universal, circular, 3P, 20A/250V, cor preta. | un | 8 |  | 0
| Espelho com entrada para tomada circular 2P+T. | un | 187 |  | 0
| Espelho com furo. | un | 28 |  | 0
Subtotal item 06.01.404 |  |  |  |  | 0
06.01.415 | Fixadores
| Chumbadores 3/8"CBA | un | 64 |  | 0
| Parafuso e bucha S6 | un | 1200 |  | 0
| Suspensão simples para tirante 1/4" | un | 32 |  | 0
| Suspensão para luminária | un | 32 |  | 0
| Porca sextavada e arruela lisa 1/4" | un | 300 |  | 0
| Vergalhão rosca total 1/4" | m | 120 |  | 0
Subtotal item 06.01.415 |  |  |  |  | 0
06.01.500 | ATERRAMENTO E PROTEÇÃO CONTRA DESCARGAS ATMOSFÉRICAS
06.01.501 | Captores
| Pára-raios, tipo Franklin | pç | 1 |  | 0
| Cordoalha de cobre nu, têmpera dura, 35mm² | m | 600 |  | 0
| Barra de aço galvanizado, Ø10mm x 6,00m | pç | 12 |  | 0
06.01.502 | Conectores e Terminais
| Conector de bronze fosforoso, haste de 5/8"/cabo de 50 mm² | pç | 2 |  | 0
| Conector de bronze,"split bolt" para cordoalha de 35 mm² | pç | 40 |  | 0
| Conector de furo vertical, Ø10mm/cabo de 35 mm² | pç | 76 |  | 0
| Clips de aço galvanizado a fogo, Ø10mm | pç | 130 |  | 0
06.01.503 | Cabos de Descida
| Barra de aço galvanizado, Ø10mm x 6,00m | pç | 34 |  | 0
06.01.504 | Eletrodos de Terra
| Barra de aço galvanizado, Ø10mm x 6,00m | pç | 43 |  | 0
| Haste de aço revestida de camada de cobre, 200microns, no mínimo, Ø5/8" x 3,00m | pç | 2 |  | 0
| Cordoalha de cobre nu , 50 mm² | m | 75 |  | 0
06.01.506 | Caixa de inspeção
| Caixa de inspeção, PVC de 12", com tampa de aço galvanizado,conforme detalhe no projeto | pç | 2 |  | 0
Subtotal item 06.01.500 |  |  |  |  | 0
06.09.000 | INSTALAÇÕES DE REDE ESTRUTURADA
06.09.002 | Equipamentos Passivos
| Patch Panel 19" - 24 portas, Categoria 6 | un | 4 |  | 0
| Bloco 110 para rack 19” 100 pares 1,75” de altura | un | 1 |  | 0
| Guia de Cabos Frontal, fechado | un | 6 |  | 0
| Guia de Cabos Traseiro | un | 6 |  | 0
| Trava Path Panel | un | 6 |  | 0
| Guia de Cabos Vertical, fechado | un | 2 |  | 0
| Guia de Cabos Superior, fechado | un | 1 |  | 0
06.09.003 | Cabos em par trançados
| Cabo par trançado não blindado (UTP)-4 pares 24 AWG,100 Ohms - Categoria 6 | m | 890 |  | 0
| Cabo telefônico interno CI-50, 20 pares | m | 8 |  | 0
06.09.005 | Cabos de Conexão
| Cabos de conexões – Patch Cord ultra flexível com RJ 45 nas 2 pontas - 1,50 metros | un | 41 |  | 0
| Cabos de conexões – Patch Cord ultra flexível com RJ 45 em 1 ponta - 1,50 metros | un | 48 |  | 0
| Cabos de conexões – Patch Cord (Azul) ultra flexível com RJ 45 nas 2 pontas - 3,00 metros | un | 35 |  | 0
| Cabos de conexões – Patch cord 110 / RJ-45 1 par -1,50m | un | 15 |  | 0
06.09.006 | Tomadas
| Tomada modular RJ-45 Categoria 6 | un | 41 |  | 0
| Conector de TV Tipo F (Coaxial) | un | 2 |  | 0
06.09.007 | Caixas e acessórios
| Condulete metálico, tipo C, para eletroduto de ponta lisa, Ø 3/4" | un | 2 |  | 0
| Caixa subterrânea em alvenaria, tipo R1,60x35x50cm, com tampão em ferro fundido | un | 1 |  | 0
| Caixa de sobrepor, em aço estampado com pintura eletrostática à base de epoxi, na cor cinza, com fundo de madeira de lei envernizada, porta com trinco e fechadura, 80X80X20cm | un | 2 |  | 0
| Tampa para condulete metálico com espaço para 2 módulos RJ-45 | un | 1 |  | 0
| Espelho para caixa 4x2" com espaço para 2 módulos RJ-45 | un | 13 |  | 0
| Tampa para condulete metálico com espaço uma tomada tipo F | un | 1 |  | 0
| Espelho para caixa 4x2" com espaço uma tomada tipo F (Cabo coaxial de TV) | un | 1 |  | 0
| Caixa - 4x2" - aço estampado e esmaltado | un | 14 |  | 0
06.09.008 | Eletrodutos e Acessórios
Eletrodutos metálicos ultra-flexíveis aspirado:
| Ø 1" | m | 1 |  | 0
| Ø 3/4" | m | 70 |  | 0
Eletroduto de aço galvanizado a quente, tipo pesado
| Ø 3/4" | m | 10 |  | 0
Eletroduto de aço galvanizado a quente, tipo pesado, rosqueável
| Ø 3/4" | m | 45 |  | 0
Eletroduto de PEAD flexível corrugado
| Ø 4" | m | 10 |  | 0
Abraçadeira de aço galvanizado a quente, tipo "D", para eletrodutos
| Ø 3/4" | un | 75 |  | 0
| Chumbador CBA com parafuso e arruela lisa, Ø1/4"X2" | un | 75 |  | 0
| Bucha S/8 | un | 75 |  | 0
| Parafuso, rosca soberba, cabeça sextavada, 1/4"x2", aço galvanizado | un | 75 |  | 0
| Porca sextavada, aço galvanizado a quente, Ø1/4" | un | 75 |  | 0
| Arruela lisa, aço galvanizado a quente, Ø1/4" | un | 100 |  | 0
Subtotal item 06.09.001 |  |  |  |  | 0
06.09.009 | Eletrocalhas, Perfilados e Acessórios
| Eletrocalha com virola (perfil "C"), lisa, em aço galvanizado a quente, com tampa, chapa #18 MSG, 100x50x3000mm | un | 12 |  | 0
| Curva Horizontal 90°, lisa, com tampa,100x50mm | un | 6 |  | 0
| Te Vertical de Descida, liso, com tampa,100x50mm | un | 1 |  | 0
| Te Horizontal 90°, liso, com tampa,100x50mm | un | 2 |  | 0
| Saída Vertical p/ eletrodutos, Ø3/4" | un | 15 |  | 0
| Terminal de fechamento, 100x50mm | un | 4 |  | 0
| Junção Simples, 50mm | un | 40 |  | 0
| Mão Francesa, 38x38x210 mm | un | 20 |  | 0
| Parafuso cabeça lentilha, com fenda, Ø1/4" | un | 25 |  | 0
| Parafuso cabeça lentilha, autotravante, Ø1/4" | un | 160 |  | 0
| Suspensão ômega, 100x50mm | un | 3 |  | 0
| Porca losangular com mola, Ø1/4" | un | 25 |  | 0
| Vergalhão rosca total (tirante),em aço galvanizado a quente, Ø1/4"x3000mm | un | 3 |  | 0
| Arruela lisa, em aço galvanizado a quente, Ø1/4" | un | 300 |  | 0
| Box reto ø3/4" em alumínio | un | 15 |  | 0
06.09.010 | Dutos de passagem e Acessórios
| Perfil base sem tampa em aço 129 x 44 x 2000mm (*) | un | 10 |  | 0
| Divisor “L” 2000mm. (*) | un | 10 |  | 0
| Tampa perfil acabamento na cor bege 1000mm. (*) | un | 20 |  | 0
| Derivação "L" (*) | un | 2 |  | 0
| Fixa cabo(*) | un | 40 |  | 0
| Terminal (*) | un | 4 |  | 0
| Suporte de tomada tipo RJ, 2 furos, bege | un | 7 |  | 0
Subtotal item 06.09.009 |  |  |  |  | 0
(*) OBS.: QUANTITATIVOS COMUM AS INSTALAÇÕES ELÉTRICAS e LÓGICAS
06.09.013 | Teste de desempenho dos pontos lógicos (voz e dados)
| Pontos lógicos, categoria 6 | un | 41 |  | 0
Subtotal item 06.09.012 |  |  |  |  | 0
07.00.000 | INSTALAÇÕES MECÂNICAS E DE UTILIDADES
07.02.000 | AR CONDICIONADO CENTRAL
07.02.700 | ACESSÓRIOS |  |  | 0
| Gaiola anti-furto em aço para aparelho condicionador de janela 30 kBTU/h | un | 1 |  | 0
| Gaiola anti-furto em aço para aparelho condicionador de janela 21 kBTU/h | un | 1 |  | 0
| Gaiola anti-furto em aço para aparelho condicionador de janela 10 kBTU/h | un | 1 |  | 0
Subtotal item 07.02.000 |  |  |  |  | 0
07.04.000 | VENTILAÇÃO MECÂNICA
07.04.200 | REDE DE DUTOS
| Duto para exaustão de ar ø 19,5 cm chapa galvanizada ( 4 kg/m2) | kg | 8 |  | 0
| Duto para exaustão de ar ø 40 cm chapa galvanizada ( 4 kg/m2) | kg | 16 |  | 0
| Boca de ar tipo saída para descarga horizontal com filtro em tela ø 40 cm | un | 1 |  | 0
| Conexão tipo curva ø 19,5 cm | un | 2 |  | 0
| Conexão tipo curva ø 40 cm | un | 2 |  | 0
| Conexão alargadora de seção (expansão ø 19,5 / ø 40 cm) | un | 1 |  | 0
07.04.300 | EQUIPAMENTOS AUXILIARES
| Coifa industrial simples de exaustão tipo "ilha" 60 x 90 com descarga centrada circular ø 19,5 cm | un | 1 |  | 0
07.04.400 | ACESSÓRIOS |  |  |  | 0
| Apoio simples ("berço") para tubulação horizontal de exaustão ø 40 cm | un | 3 |  | 0
| Apoio simples ("berço") para tubulação horizontal de exaustão ø 19,5 cm | un | 3 |  | 0
| Apoio simples ("berço") para tubulação vertical de exaustão ø 40 cm | un | 2 |  | 0
| Abraçadeira simples para duto de exaustão ø 40 cm | m | 3 |  | 0
Subtotal item 07.04.000 |  |  |  |  | 0
07.07.000 | GÁS COMBUSTÍVEL
07.07.100 | TUBULAÇÕES DE AÇO CARBONO E CONEXÕES DE FERRO MALEÁVEL
07.07.101 | Tubo
| Tubo de aço sem costura SCH-40 ASTM A-106, diâmetro 3/4" | m | 18 |  | 0
| Tubo de aço sem costura SCH-40 ASTM A-106, diâmetro 1/2" | m | 18 |  | 0
07.07.103 | Tê
| Tê de redução NPT classe 300, roscável, diâmetro 3/4"x1/2" | un | 2 |  | 0
07.07.104 | Redução
| Luva de redução FG NPT classe 300, roscável, diâmetro 3/4"x1/2" | un | 3 |  | 0
| Luva de redução FG NPT classe 300, roscável, diâmetro 1/2"x1/4" | un | 3 |  | 0
07.07.107 | Niple
| Niple NPT classe 300, diâmetro 3/4" | un | 8 |  | 0
| Niple NPT classe 300, diâmetro 1/2" | un | 2 |  | 0
07.07.111 | Meia luva
| Meia luva com assento para solda NPT classe 300, diâmetro 3/4" | un | 2 |  | 0
07.07.113 | União
| União NPT classe 300, diâmetro 3/4" | un | 3 |  | 0
07.07.114 | Cotovelo
| Cotovelo FG NPT classe 300, diâmetro 3/4" | un | 3 |  | 0
| Cotovelo FG NPT classe 300, diâmetro 1/2" | un | 5 |  | 0
07.07.117 | Válvula
| Válvula esfera NPT classe 300, diâmetro 3/4" | un | 4 |  | 0
07.07.119 | Tampão
| Tampão NPT classe 300, diâmetro 3/4" | un | 1 |  | 0
| Tampão NPT classe 300, diâmetro 1/4" | un | 2 |  | 0
07.07.300 | EQUIPAMENTOS E ACESSÓRIOS
07.07.302 | Pig Tail
| Pig tail flexível de borracha para botijão P45 | un | 2 |  | 0
07.07.303 | Regulador
| Regulador de 1° estágio, NPT, com manômetro, diâmetro 1/2" | un | 1 |  | 0
| Regulador de 2° estágio, baixa pressão, NPT com registro | un | 2 |  | 0
07.07.304 | Registro
| Registro de linha NPT 1/2" x SAE 3/8" | un | 2 |  | 0
07.07.305 | Manômetro
| Manômetro com caixa em aço carbono, 0-300 psi, NPT entrada 1/4" | un | 1 |  | 0
07.07.306 | Braçadeira
| Braçadeira metálica tipo ômega para tubo diâmetro 3/4" | un | 6 |  | 0
Subtotal item 07.07.000 |  |  |  |  | 0
08.01.000 | INSTALAÇÕES DE COMBATE E PREVENÇÃO A INCÊNDIO
08.01.500 | EQUIPAMENTOS E ACESSÓRIOS
| Extintor PQS tipo ABC - 6kg | un | 8 |  | 0
| Suporte tipo L para extintor | un | 8 |  | 0
| Suporte tipo bandeja para bloco autônomo de emergência (2x55W) | un | 2 |  | 0
| Bloco autônomo 2x7W para iluminação de emergência nos ambientes | un | 5 |  | 0
| Bloco autônomo 2x7W para saída de emergência, com indicação "SAÍDA" | un | 38 |  | 0
| Bloco autônomo 2x55W para iluminação de emergência no pátio | un | 2 |  | 0
| Sinalizador fotoluminescente de saída para direita | un | 9 |  | 0
| Sinalizador fotoluminescente de saída para esquerda | un | 8 |  | 0
| Sinalizador fotoluminescente para extintor | un | 8 |  | 0
| Sinalizador fotoluminescente “Proibido Fumar” | un | 1 |  | 0
| Sinalizador fotoluminescente “Proibido produzir chamas” | un | 1 |  | 0
| Sinalizador fotoluminescente “Cuidado, risco de incêndio” | un | 1 |  | 0
| Sinalizador fotoluminescente “Cuidado, risco de choque elétrico” | un | 8 |  | 0
Subtotal item 08.01.000 |  |  |  |  | 0
09.00.000 | SERVIÇOS FINAIS
| Limpeza final da obra | m² | 1118.48 |  | 0
Sub-total item 09.00.000 |  |  |  |  | 0
Custo total |  |  |  |  | 0

## Planilha Geral Estacas+110V
ITEM | DESCRIÇÃO DOS SERVIÇOS | UNID. | QUANT. | PR. UNIT.(R$) | VALOR (R$)
02.00.000 | SERVIÇOS PRELIMINARES
02.01.000 | CANTEIRO DE OBRAS
| Barracão para escritório de obra | m² | 25.41 |  | 0
| Placa de obra em chapa zincada, conforme modelo do Governo Federal | m² | 3 |  | 0
| Locação da obra | m² | 1118.48 |  | 0
Subtotal item 02.04.000 |  |  |  |  | 0
03.00.000 | FUNDAÇÕES E ESTRUTURAS
03.01.000 | FUNDAÇÕES
03.01.420 | Fundações - Estacas
| Concreto | m3 | 125 |  | 0
| Aço | kg | 6013 |  | 0
| Escavação f=30cm | m | 1771 |  | 0
03.01.420 | Fundações - Blocos
| Formas | m² | 164.7 |  | 0
| Armadura | kg | 539.4 |  | 0
| Concreto 25 Mpa | m³ | 29.7 |  | 0
Subtotal item 03.01.000 |  |  |  |  | 0
03.02.000 | ESTRUTURAS DE CONCRETO
03.02.100 | Concreto Armado
03.02.110 | Pilares
| Formas | m² | 631.7 |  | 0
| Armadura | kg | 3917.1 |  | 0
| Concreto 25 Mpa | m³ | 36 |  | 0
03.02.120 | Vigas
| Formas | m² | 1803.2 |  | 0
| Armadura | kg | 6098.63 |  | 0
| Concreto 25 Mpa | m³ | 112.67 |  | 0
03.02.130 | Lajes
| Lajes Pré Fabricadas: fornecimento, montagem e escoramento | m² | 1036 |  | 0
| Armadura Complementar | kg | 3423 |  | 0
| Concreto 25 Mpa | m³ | 47.9 |  | 0
03.02.170 | Caixas d'água
| Formas | m² | 370.9 |  | 0
| Armadura | kg | 6724.2 |  | 0
| Concreto 25 Mpa | m³ | 35.9 |  | 0
Subtotal item 03.02.000 |  |  |  |  | 0
04.00.000 | ARQUITETURA E ELEMENTOS DE URBANISMO
04.01.000 | ARQUITETURA
04.01.100 | PAREDES E DIVISÓRIAS
Alvenaria de bloco cerâmico
| Marcação 1ª fiada alvenaria de bloco cerâmico | m | 608.15 |  | 0
| Levante de alvenaria de bloco cerâmico | m² | 1534.66 |  | 0
| Aperto de alvenaria de bloco cerâmico | m | 650 |  | 0
| Alvenaria de elementos vazados de concreto (cobogós) | m² | 27.15 |  | 0
| Divisórias em madeira com laminado com portas de 80x210cm | m² | 45.99 |  | 0
| Divisórias em granito | m² | 52.74 |  | 0
| Vergas contínuas no perímetro das edificações | m | 228 |  | 0
| Vergas e contravergas embutidas nas paredes | m | 253.4 |  | 0
Sub-total item 04.01.100 |  |  |  |  | 0
04.01.300 | ESQUADRIAS
04.01.310 | Esquadria de Madeira
Portas
| PM-2 - porta comum 80 x 210 cm | un | 14 |  | 0
| PM-3 - porta com barra de proteção 80 x 210 cm | un | 4 |  | 0
| PM-04a - porta comum p/ divisórias de granito 60 x 180 cm | un | 14 |  | 0
| PM-04b - porta comum p/ divisórias de granito 60 x 60 cm e guiches | un | 6 |  | 0
| PM-6 - porta comum 60 x 210 cm | un | 4 |  | 0
| PM-7 - porta com visor 80 x 210 cm | un | 18 |  | 0
| PM-8 - porta com veneziana 80 x 210 cm | un | 6 |  | 0
Sub-total item 04.01.310 |  |  |  |  | 0
04.01.320 | Esquadria Metálica
Portas
| Portas metálica 80x80cm veneziana (Castelo D'água) | un | 2 |  | 0
Janelas
| EF-10 pivotante 120 x 30 cm | un | 6 |  | 0
| EF-11 pivotante 180 x 30 cm | un | 15 |  | 0
| EF-12 pivotante 90 x 30 cm | un | 2 |  | 0
| EF-13 pivotante 210 x 30 cm | un | 10 |  | 0
| EF-14 pivotante 210 x 60 cm | un | 8 |  | 0
| EF-15 pivotante 240 x 30 cm | un | 2 |  | 0
| EF-16 pivotante 300 x 30 cm | un | 2 |  | 0
| EF-17 basculante 50 x 50 cm | un | 14 |  | 0
| EF-18 corrediça 120 x 60 cm | un | 1 |  | 0
| EF-19 corrediça 150 x 120 cm | un | 1 |  | 0
| EF-20 corrediça 120 x 90 cm | un | 2 |  | 0
| EF-21 corrediça 180 x 90 cm | un | 1 |  | 0
| EF-22 corrediça 240 x 90 cm | un | 1 |  | 0
| EF-23 corrediça 240 x 120 cm | un | 2 |  | 0
| EF-24 corrediça 300 x 120 cm | un | 2 |  | 0
| EF-25* corrediça 460 x 150 cm (específica p/ regiões de clima frio) | un | 2 |  | 0
| EF-26 corrediça 270 x 160 cm | un | 5 |  | 0
| EF-27 corrediça 360 x 160 cm | un | 4 |  | 0
| EF-28 corrediça 200 x 105 cm | un | 1 |  | 0
| Telas em nylon | m² | 10.26 |  | 0
| Veneziana metálica circular com diamêtro de 120 cm (Castelo D'água) | un | 9 |  | 0
Grades e portões
| Portões 90X110cm (cobogós) | um | 5 |  | 0
| Portões 90X200cm (cobogós) | um | 1 |  | 0
| Grades e portões h=210cm | m² | 12.6 |  | 0
Sub-total item 04.01.320 |  |  |  |  | 0
04.01.400 | VIDROS
| PV6 - Portas de vidro temperado -160x210cm | m² | 13.8 |  | 0
| Vidro laminado de fechamento - parte superior dos fundos do pátio central e=10mm (somente em regiões frias) | m² | 13.8 |  | 0
| Espelhos 4mm | m² | 7 |  | 0
Sub-total item 04.01.400 |  |  |  |  | 0
04.01.500 | COBERTURA
| Estrutura em madeira para cobertura | m² | 1271.78 |  | 0
| Telhas cerämicas | m² | 1264.78 |  | 0
| Telhas de vidro | m² | 7 |  | 0
| Cumeeiras/Espigões | m | 154.99 |  | 0
| Calha metálica | m | 2.5 |  | 0
| Rufos de concreto | m | 107 |  | 0
Sub-total item 04.01.500 |  |  |  |  | 0
04.01.600 | IMPERMEABILIZAÇÃO
| Impermeabilização das vigas baldrame | m² | 755 |  | 0
| Impermeabilização de calhas (piso) | m² | 77 |  | 0
| Impermeabilização do castelo d'água | m² | 105 |  | 0
| Impermeabilização de calhas (telhado) com manta asfáltica | m² | 221.45 |  | 0
Sub-total item 04.01.600 |  |  |  |  | 0
04.01.700 | REVESTIMENTO
04.01.710 | Revestimento Interno
Paredes
| Emboço | m² | 959.21 |  | 0
| Reboco | m² | 809.07 |  | 0
| Cerâmica 20x20 | m² | 959.21 |  | 0
| Rejuntamento de cerâmica 20x20 | m² | 959.21 |  | 0
Tetos
| Reboco | m² | 724.74 |  | 0
Sub-total item 04.01.710 |  |  |  |  | 0
04.01.720 | Revestimento Externo
Paredes e fachadas
| Chapisco externo | m² | 1036.82 |  | 0
| Emboço | m² | 460.27 |  | 0
| Reboco | m² | 576.55 |  | 0
| Cerâmica 10x10 | m² | 460.27 |  | 0
| Rejuntamento de cerâmica 10x10 | m² | 460.27 |  | 0
Sub-total item 04.01.720 |  |  |  |  | 0
04.01.730 | PAVIMENTAÇÃO
| Camada impermeabilizadora de concreto | m² | 1707 |  | 0
| Regularização de piso | m² | 1304.1 |  | 0
| Bloco de concreto intertravado | m² | 224 |  | 0
| Cerâmica | m² | 36 |  | 0
| Rejuntamento de cerâmica | m² | 36 |  | 0
| Cimento desempenado | m² | 470 |  | 0
| Granitina | m² | 885 |  | 0
| Calha de concreto com grelhas | m | 77 |  | 0
Sub-total item 04.01.730 |  |  |  |  | 0
04.01.740 | SOLEIRAS, RODAPÉS E PEITORIS
| Soleiras em granito e=15cm | m | 32.8 |  | 0
| Rodapé em cerâmica | m | 648 |  | 0
| Rejuntamento de rodapés de cerâmica | m | 100 |  | 0
| Rodameio de madeira L=10cm | m | 548 |  | 0
Sub-total item 04.01.740 |  |  |  |  | 0
04.01.750 | PINTURA
Paredes internas
| Pintura acrílica c/ massa corrida | m² | 638.78 |  | 0
| Pintura PVA | m² | 77.295 |  | 0
Paredes externas
| Pintura acrílica s/ massa corrida | m² | 606.18 |  | 0
Tetos
| Pintura PVA c/ massa corrida | m² | 732.68 |  | 0
Outros
| Pintura esmalte em portas em madeira | m² | 257.6 |  | 0
| Tratamento em verniz em rodameio de madeira | m² | 54.8 |  | 0
| Pintura esmalte em esquadrias e grades de ferro | m² | 170.5 |  | 0
Sub-total item 04.01.750 |  |  |  |  | 0
04.01.800 | SERVIÇOS COMPLEMENTARES
| Bancadas e balcões em granito Cinza Andorinha | m² | 43.5 |  | 0
| Lavatórios em granito Cinza Andorinha | m² | 10.5 |  | 0
| Armários e escaninhos em granito Cinza Andorinha (A-01 ao A-09) | m² | 53 |  | 0
| Prateleiras em granito Cinza Andorinha | m² | 35.7 |  | 0
| Rodamão em granito h=10cm Cinza Andorinha | m | 65.8 |  | 0
| Acabamento de bordas em bancadas e balcões de Cinza Andorinha | m | 99.5 |  | 0
| Acabamento de armários e escaninhos de Cinza Andorinha | m | 130.8 |  | 0
| Acabamento de prateleiras de Cinza Andorinha | m | 90.4 |  | 0
| Acabamento de lavatórios Cinza Andorinha | m | 19.2 |  | 0
| Barras de proteção c=300cm h=45cm | un | 2 |  | 0
| Guarda-corpos metalico castelo d'água h=120cm | m | 10.9 |  | 0
| Escadas metálicas do castelo d'água com proteção | m | 11.79 |  | 0
| Plataforma metalica de transição das escadas do castelo d'água | un | 1 |  | 0
| Bancos retráteis para PNE | cj. | 2 |  | 0
| Barras 90cm para PNE | un | 8 |  | 0
| Barras 45 cm para PNE | cj. | 2 |  | 0
| Bancos de concreto da administração | m | 2.85 |  | 0
| Bancos de concreto do pátio | m | 9.2 |  | 0
| Mastros para bandeiras | un | 3 |  | 0
| Quadro negro | un | 2 |  | 0
| Alçapão de acesso à caixa d'água | un | 1 |  | 0
Sub-total item 04.01.800 |  |  |  |  | 0
05.00.000 | INSTALAÇÕES HIDRÁULICAS E SANITÁRIAS
05.01.000 | ÁGUA FRIA
05.01.200 | TUBULAÇÕES E CONEXÕES DE PVC RÍGIDO
05.01.201 | Tubos
| Tubo PVC soldável, diâmetro 25mm | m | 172 |  | 0
| Tubo PVC soldável, diâmetro 32mm | m | 169 |  | 0
| Tubo PVC soldável, diâmetro 50mm | m | 66 |  | 0
| Tubo PVC soldável, diâmetro 60mm | m | 39 |  | 0
| Tubo PVC soldável, diâmetro 85mm | m | 87 |  | 0
05.01.202 | Adaptadores
| Adaptador PVC soldável curto com bolsa e rosca, diâmetro 25x3/4" | un | 125 |  | 0
| Adaptador PVC soldável curto com bolsa e rosca, diâmetro 32x1" | un | 30 |  | 0
| Adaptador PVC soldável curto com bolsa e rosca, diâmetro 50x1.1/2" | un | 30 |  | 0
| Adaptador PVC soldável curto com bolsa e rosca, diâmetro 85x3" | un | 11 |  | 0
| Adaptador PVC soldável com flanges livres, diâmetro 25x3/4" | un | 1 |  | 0
| Adaptador PVC soldável com flanges livres, diâmetro 32x1" | un | 1 |  | 0
| Adaptador PVC soldável com flanges livres, diâmetro 50x1.1/2" | un | 5 |  | 0
| Adaptador PVC soldável com flanges livres, diâmetro 85x3" | un | 1 |  | 0
05.01.203 | Buchas de redução
| Bucha de redução, PVC soldável, diâmetro 32x25mm | un | 13 |  | 0
| Bucha de redução, PVC soldável, diâmetro 50x25mm | un | 4 |  | 0
| Bucha de redução, PVC soldável, diâmetro 50x32mm | un | 2 |  | 0
| Bucha de redução, PVC soldável, diâmetro 60x25mm | un | 5 |  | 0
| Bucha de redução, PVC soldável, diâmetro 60x32mm | un | 11 |  | 0
| Bucha de redução, PVC soldável, diâmetro 60x50mm | un | 12 |  | 0
| Bucha de redução, PVC soldável, diâmetro 85x60mm | un | 6 |  | 0
05.01.207 | Joelhos
| Joelho 90º PVC soldável, diâmetro 25mm | un | 91 |  | 0
| Joelho 90º PVC soldável, diâmetro 32mm | un | 28 |  | 0
| Joelho 90º PVC soldável, diâmetro 50mm | un | 20 |  | 0
| Joelho 90º PVC soldável, diâmetro 60mm | un | 10 |  | 0
| Joelho 90º PVC soldável, diâmetro 85mm | un | 4 |  | 0
| Joelho 45º PVC soldável, diâmetro 25mm | un | 5 |  | 0
| Joelho 45º PVC soldável, diâmetro 32mm | un | 3 |  | 0
| Joelho 45º PVC soldável, diâmetro 50mm | un | 2 |  | 0
| Joelho 90º PVC soldável com bucha de latão, diâmetro 25x3/4" | un | 12 |  | 0
| Joelho de redução 90º PVC soldável com bucha de latão, diâmetro 25x1/2" | un | 64 |  | 0
| Joelho de redução 90º PVC soldável, diâmetro 32x25mm | un | 13 |  | 0
05.01.208 | Luvas
| Luva de PVC soldável diâmetro 25mm | un | 12 |  | 0
| Luva de PVC soldável diâmetro 32mm | un | 12 |  | 0
| Luva de PVC soldável diâmetro 50mm | un | 7 |  | 0
| Luva de PVC soldável diâmetro 60mm | un | 3 |  | 0
| Luva de PVC soldável diâmetro 85mm | un | 7 |  | 0
| Luva de redução de PVC soldável com rosca diâmetro 25x1/2" | un | 8 |  | 0
05.01.209 | Tê
| Tê de 90º PVC soldável, diâmetro 25mm | un | 17 |  | 0
| Tê de 90º PVC soldável, diâmetro 32mm | un | 13 |  | 0
| Tê de 90º PVC soldável, diâmetro 50mm | un | 17 |  | 0
| Tê de 90º PVC soldável, diâmetro 60mm | un | 8 |  | 0
| Tê de 90º PVC soldável, diâmetro 85mm | un | 6 |  | 0
| Tê de redução PVC soldável com rosca central, diâmetro 25x1/2" | un | 13 |  | 0
| Tê de redução PVC soldável com rosca central, diâmetro 32x3/4" | un | 4 |  | 0
| Tê de redução PVC soldável, diâmetro 32x25mm | un | 26 |  | 0
| Tê de redução PVC soldável, diâmetro 50x25mm | un | 3 |  | 0
| Tê de redução PVC soldável, diâmetro 60x25mm | un | 2 |  | 0
| Tê de redução PVC soldável, diâmetro 85x60mm | un | 14 |  | 0
05.01.210 | União
| União de PVC soldável diâmetro 25mm | un | 2 |  | 0
| União de PVC soldável diâmetro 32mm | un | 2 |  | 0
| União de PVC soldável diâmetro 50mm | un | 4 |  | 0
| União de PVC soldável diâmetro 85mm | un | 2 |  | 0
05.01.213 | Plugue
| Plugue de PVC com rosca diâmetro 1/2" | un | 74 |  | 0
| Plugue de PVC com rosca diâmetro 3/4" | un | 17 |  | 0
| Plugue de PVC com rosca diâmetro 1.1/4" | un | 23 |  | 0
Subtotal item 05.01.200 |  |  |  |  | 0
05.01.500 | APARELHOS E ACESSÓRIOS SANITÁRIOS
| Lavatório individual com coluna suspensa, cor branca | un | 7 |  | 0
| Cuba de embutir oval grande, cor branca | un | 2 |  | 0
| Cuba de embutir redonda pequena, cor branca | un | 2 |  | 0
| Bacia sifonada com abertura frontal, cor branca | un | 2 |  | 0
| Bacia sifonada infantil, cor branca | un | 12 |  | 0
| Bacia sifonada sem abertura frontal, cor branca | un | 9 |  | 0
| Assento para bacia com abertura frontal, cor branca | un | 2 |  | 0
| Assento para bacia infantil, cor branca | un | 12 |  | 0
| Assento para bacia sem abertura frontal, cor branca | un | 9 |  | 0
| Cuba para pia de aço inox, 625x505x300mm, acabamento alto brilho | un | 2 |  | 0
| Cuba para pia de aço inox, 560x340x140mm, acabamento polido | un | 8 |  | 0
| Cuba para pia de aço inox, 400x340x170mm, acabamento polido | un | 4 |  | 0
| Tanque duplo com capacidade de 27+30 litros, acabamento alto brilho, 1200x550mm | un | 1 |  | 0
| Torneira de mesa, bica alta | un | 7 |  | 0
| Torneira de parede | un | 14 |  | 0
| Torneira de mesa, bica baixa | un | 5 |  | 0
| Torneira elétrica, 5500W | un | 3 |  | 0
| Torneira de parede, bica móvel | un | 4 |  | 0
| Torneira de mesa, bica móvel | un | 7 |  | 0
| Torneira para uso geral | un | 6 |  | 0
| Torneira para jardim/mangueira | un | 11 |  | 0
| Torneira de bóia, diâmetro 25mm | un | 1 |  | 0
| Registro de pressão com canopla p/ chuveiro, diâmetro 3/4" | un | 19 |  | 0
| Registro de gaveta bruto, diâmetro 3/4" | un | 5 |  | 0
| Registro de gaveta bruto, diâmetro 1" | un | 8 |  | 0
| Registro de gaveta bruto, diâmetro 1.1/2" | un | 6 |  | 0
| Registro de gaveta bruto, diâmetro 3" | un | 5 |  | 0
| Registro de gaveta com canopla, diâmetro 3/4" | un | 39 |  | 0
| Registro de gaveta com canopla, diâmetro 1" | un | 10 |  | 0
| Registro de gaveta com canopla, diâmetro 1.1/2" | un | 12 |  | 0
| Ligação flexível metálica para lavatório de 1/2" | un | 11 |  | 0
| Ligação flexível metálica para pia de 3/4" | un | 7 |  | 0
| Ducha elétrica com desviador, 5500W, cor branca | un | 12 |  | 0
| Ducha higiênica | un | 4 |  | 0
| Ducha elétrica 4000W com desviador | un | 4 |  | 0
| Chuveiro elétrico, 5500W, acabamento cromado | un | 5 |  | 0
| Válvula de descarga duplo acionamento p/ vaso sanitário de 1.1/2" | un | 23 |  | 0
| Caixa d'água pré-fabricada capacidade 15000 litros | un | 1 |  | 0
| Tubo de descarga VDE, série normal, diâmetro 38 mm | un | 23 |  | 0
| Válvula de pé com crivo, 1.1/2" | un | 1 |  | 0
| Válvula de retenção com portinhola de bronze, 1" | un | 1 |  | 0
| Caixa em alvenaria 30x30 cm - CRG e CTD | un | 9 |  | 0
| Caixa em alvenaria 100x160 cm para bombas | un | 1 |  | 0
| Tampa de ferro fundido 30x30 cm - tipo leve | un | 9 |  | 0
| Tampa de ferro fundido 60x60 cm - tipo leve | un | 2 |  | 0
| Braçadeira metálica tipo ômega, diâmetro 25 mm | un | 6 |  | 0
| Braçadeira metálica tipo ômega, diâmetro 32 mm | un | 13 |  | 0
| Braçadeira metálica tipo ômega, diâmetro 40 mm | un | 13 |  | 0
| Braçadeira metálica tipo ômega, diâmetro 50 mm | un | 20 |  | 0
| Braçadeira metálica tipo ômega, diâmetro 85 mm | un | 8 |  | 0
| Porta-sabonete líquido de parede | un | 32 |  | 0
| Porta papel-toalha de parede | un | 30 |  | 0
| Porta papel higiênico em louça de embutir | un | 23 |  | 0
| Saboneteira em louça de embutir | un | 17 |  | 0
Subtotal item 05.01.500 |  |  |  |  | 0
05.01.600 | EQUIPAMENTOS
| Conjunto moto-bomba com rotor em bronze, 3/4 cv, Hman=15mca, Q=5m³/h, 380 Volts, trifásica | un | 2 |  | 0
| Automático de bóia nível máximo | un | 1 |  | 0
| Automático de bóia nível mínimo | un | 2 |  | 0
Subtotal item 05.01.600 |  |  |  |  | 0
TUBULAÇÕES E CONEXÕES DE FERRO GALVANIZADO
05.01.701 | Tubo
| Tubo FG roscável, diâmetro 3/4" | m | 18 |  | 0
| Tubo FG roscável, diâmetro 1" | m | 24 |  | 0
| Tubo FG roscável, diâmetro 1.1/2" | m | 36 |  | 0
| Tubo FG roscável, diâmetro 3" | m | 12 |  | 0
05.01.703 | Bucha de redução
| Bucha de redução, FG roscável, diâmetro 1"x3/4" | un | 2 |  | 0
05.01.707 | Joelho
| Joelho 90º FG roscável, diâmetro 3/4" | un | 4 |  | 0
| Joelho 90º FG roscável, diâmetro 1.1/2" | un | 4 |  | 0
| Joelho 90º FG roscável, diâmetro 1" | un | 15 |  | 0
| Joelho 90º FG roscável, diâmetro 3" | un | 8 |  | 0
05.01.708 | Luva
| Luva FG, F/F roscável, diâmetro 1" | un | 1 |  | 0
| Luva FG, F/F roscável, diâmetro 1.1/2" | un | 1 |  | 0
05.01.709 | Tê
| Te 90º FG roscável, diâmetro 1.1/2" | un | 1 |  | 0
| Te 90º FG roscável, diâmetro 1" | un | 2 |  | 0
| Te 45º FG roscável, diâmetro 1" | un | 1 |  | 0
05.01.710 | União
| União FG roscável MF, diâmetro 1" | un | 4 |  | 0
| União FG roscável MF, diâmetro 1.1/2" | un | 2 |  | 0
05.01.712 | Niple
| Niple FG roscável diâmetro 1" | un | 2 |  | 0
Subtotal item 05.01.700 |  |  |  |  | 0
05.03.000 | DRENAGEM DE ÁGUAS PLUVIAIS
05.03.300 | TUBULAÇÕES E CONEXÕES DE PVC
05.03.301 | Tubo
| Tubo de PVC esgoto série R, ponta e bolsa com anel de borracha, Ø100mm | m | 15.5 |  | 0
| Tubo de PVC esgoto série R, ponta e bolsa com anel de borracha, Ø150mm | m | 127.6 |  | 0
| Tubo de PVC esgoto, tipo Vinilfort ou equivalente, ponta e bolsa com junta elástica integrada, Ø150mm | m | 18 |  | 0
| Tubo de PVC esgoto, tipo Vinilfort ou equivalente, ponta e bolsa com junta elástica integrada, Ø200mm | m | 28.7 |  | 0
| Tubo de PVC esgoto, tipo Vinilfort ou equivalente, ponta e bolsa com junta elástica integrada, Ø250mm | m | 34.9 |  | 0
| Tubo de PVC esgoto, tipo Vinilfort ou equivalente, ponta e bolsa com junta elástica integrada, Ø300mm | m | 13 |  | 0
05.03.304 | Curva
| Curva 87º30' de PVC esgoto Série R, com anel de borracha, Ø150mm | un | 11 |  | 0
| Curva 87º30' de PVC esgoto Série R, com anel de borracha, Ø100mm | un | 1 |  | 0
05.03.305 | Joelho
| Joelho 45 graus de PVC esgoto série R, com anel de borracha, Ø150mm | un | 2 |  | 0
| Joelho 90 graus de PVC esgoto série R, com anel de borracha, Ø150mm | un | 2 |  | 0
05.03.307 | Luva
| Luva de PVC esgoto, série R, com anel de borracha, Ø100mm | un | 2 |  | 0
| Luva de PVC esgoto, série R, com anel de borracha, Ø150mm | un | 5 |  | 0
| Luva de PVC esgoto, tipo Vinilfort ou equivalente, com junta elástica integrada, Ø100mm | un | 1 |  | 0
| Luva de PVC esgoto, tipo Vinilfort ou equivalente, com junta elástica integrada, Ø150mm | un | 1 |  | 0
| Luva de PVC esgoto, tipo Vinilfort ou equivalente, com junta elástica integrada, Ø200mm | un | 3 |  | 0
| Luva de PVC esgoto, tipo Vinilfort ou equivalente, com junta elástica integrada, Ø250mm | un | 2 |  | 0
| Luva de PVC esgoto, tipo Vinilfort ou equivalente, com junta elástica integrada, Ø300mm | un | 1 |  | 0
05.03.313 | Tê de inspeção
| Tê de inspeção de PVC esgoto, série R, com anel de borracha, Ø150x100mm | un | 11 |  | 0
| Tê de inspeção de PVC esgoto, série R, com anel de borracha, Ø100x75mm | un | 1 |  | 0
Subtotal item 05.03.300 |  |  |  |  | 0
05.03.900 | ACESSÓRIOS
05.03.901 | Ralo hemisférico
| Ralo hemisférico (formato abacaxi) de ferro fundido, Ø150mm | un | 11 |  | 0
| Ralo hemisférico (formato abacaxi) de ferro fundido, Ø100mm | un | 1 |  | 0
05.03.903 | Caixa de passagem
| Caixa de inspeção em alvenaria com fundo em concreto, 60x60cm | un | 9 |  | 0
| Tampa de concreto 60x60cm para caixa de inspeção | un | 9 |  | 0
| Caixa de ralo em alvenaria com fundo em concreto, 40x40cm | un | 5 |  | 0
| Grelha de ferro fundido 40x40cm, tipo leve, para caixa de ralo | un | 5 |  | 0
| Caixa de brita 40x40cm | un | 2 |  | 0
05.03.904 | Poço de visita
| Poço de visita em alvenaria com fundo em concreto, 110x110cm | un | 1 |  | 0
| Tampa de concreto Ø60cm para poço de visita | un | 1 |  | 0
05.03.905 | Tampa para inspeção
| Chapa de aço galvanizado aparafusável, 15x15cm, para inspeção em alvenaria | un | 5 |  | 0
05.03.906 | Grelha
| Calha de piso em PVC DN 130, com grelha | m | 8 |  | 0
| Calha de cobertura em PVC DN 130 | m | 2 |  | 0
Subtotal item 05.03.900 |  |  |  |  | 0
05.04.000 | ESGOTOS SANITÁRIOS
05.04.300 | TUBOS E CONEXÕES DE PVC
05.04.301 | Tubo
| Tubo de PVC rígido esgoto série R 150mm | m | 204 |  | 0
| Tubo de PVC rígido esgoto série R 100mm | m | 108 |  | 0
| Tubo de PVC rígido esgoto série R 75mm | m | 120 |  | 0
| Tubo de PVC rígido esgoto série R 50mm | m | 210 |  | 0
| Tubo de PVC rígido esgoto série R 40mm | m | 102 |  | 0
05.04.302 | Cap
| Cap de PVC rígido esgoto série R com anel de borracha 100mm | un | 2 |  | 0
05.04.305 | Joelho
| Joelho 45 graus série R 100mm | un | 11 |  | 0
| Joelho 45 graus série R 75mm | un | 18 |  | 0
| Joelho 45 graus série R 50mm | un | 13 |  | 0
| Joelho 45 graus série R 40mm | un | 33 |  | 0
| Joelho 90 graus série R 100mm | un | 23 |  | 0
| Joelho 90 graus série R 75mm | un | 7 |  | 0
| Joelho 90 graus série R 50mm | un | 80 |  | 0
| Joelho 90 graus série R 40mm | un | 69 |  | 0
05.04.306 | Junção
| Junção simples série R 50mm | un | 6 |  | 0
| Junção simples série R 40mm | un | 3 |  | 0
05.04.307 | Luva
| Luva de PVC série R 150mm | un | 13 |  | 0
| Luva de PVC série R 100mm | un | 7 |  | 0
| Luva de PVC série R 75mm | un | 8 |  | 0
| Luva de PVC série R 50mm | un | 14 |  | 0
| Luva de PVC série R 40mm | un | 7 |  | 0
05.04.309 | Redução
| Redução excêntrica série R 75x50mm | un | 9 |  | 0
| Bucha de redução longa série R 50x40mm | un | 2 |  | 0
05.04.310 | Ligação para saída de vaso sanitário
| Adaptador para saída de vaso sanitário série N 100mm | un | 23 |  | 0
05.04.311 | Vedação para saída de vaso sanitário
| Vedação para saída de vaso sanitário série N 100mm | un | 23 |  | 0
05.04.314 | Adaptadores para sifão
| Adaptador para válvula de pia, lavatório, tanque e bebedouro série N 40x1" | un | 17 |  | 0
05.04.316 | Tê
| Tê série R 100x50mm | un | 23 |  | 0
| Tê série R 75x50mm | un | 21 |  | 0
| Tê série R 100mm | un | 2 |  | 0
| Tê série R 75mm | un | 4 |  | 0
| Tê série N 50mm | un | 50 |  | 0
05.04.800 | ACESSÓRIOS
05.04.801 | Caixa sifonada
| Corpo caixa sifonada 250x230x75mm | un | 4 |  | 0
| Corpo caixa sifonada 150x185x75mm | un | 18 |  | 0
05.04.802 | Ralo seco
| Corpo caixa seca 100x100x40mm | un | 6 |  | 0
05.04.804 | Grelha
| Grelha redonda de alumínio 150mm | un | 13 |  | 0
| Grelha redonda de alumínio 100mm | un | 2 |  | 0
| Grelha redonda escamoteável em aço inox, cromada, com caixilho 150mm | un | 5 |  | 0
| Grelha redonda escamoteável em aço inox, cromada, com caixilho 100mm | un | 4 |  | 0
| Calha de piso normal em PVC, cor branca, DN 130, 250cm x 129mm x 140mm | un | 8 |  | 0
| Grelha para calha de piso normal em PVC, cor branca, DN 130, 500mm x 128mm x 20mm | un | 40 |  | 0
| Antiespuma 150mm | un | 1 |  | 0
| Tampa cega redonda de aluminio 250mm | un | 4 |  | 0
| Porta grelha redondo cromado 250mm | un | 4 |  | 0
| Porta grelha redondo cromado 150mm | un | 18 |  | 0
| Porta grelha redondo cromado 100mm | un | 6 |  | 0
05.04.805 | Caixa de gordura
| Caixa de gordura dupla, 120 litros, 60x60x95 cm | un | 1 |  | 0
| Caixa de gordura especial, 350 litros, 80x80x105 cm | un | 1 |  | 0
| Tampa de ferro fundido 60x60 cm, tipo leve, para caixas de gordura dupla e especial | un | 2 |  | 0
05.04.806 | Terminal de ventilação
| Terminal de ventilação 75mm | un | 9 |  | 0
| Terminal de ventilação 50mm | un | 6 |  | 0
05.04.807 | Caixa de inspeção em alvenaria
| Caixa de inspeção em alvenaria 60x60cm | un | 11 |  | 0
| Tampa de ferro fundido tipo leve 60x60cm para caixa de inspeção | un | 13 |  | 0
| Caixa de inspeção em alvenaria 80x80cm | un | 2 |  | 0
05.04.808 | Poço de visita
| Poço de visita em alvenaria com fundo em concreto, 110x110 cm | un | 1 |  | 0
| Tampa de ferro fundido tipo pesado Ø60cm para poço de visita | un | 1 |  | 0
Subtotal item 05.04.300 |  |  |  |  | 0
06.00.000 | INSTALAÇÕES ELÉTRICAS E ELETRÔNICAS
06.01.000 | INSTALAÇÕES ELÉTRICAS
06.01.222 | Haste para aterramento
| Haste de aço galvanizado recoberta com 200 micras de cobre de diâmetro nominal de 5/8" com 3 metros de comprimento. | un | 3 |  | 0
| Caixa de inspeção tipo solo em PVC, com tampa de ferro de 30cm. | un | 1 |  | 0
| Conector em bronze para conecção de dois cabos com a haste. | un | 3 |  | 0
Subtotal item 06.01.222 |  |  |  |  | 0
06.01.223 | Cordoalha de cobre nú
| Cordoalha de cobre nú 50mm2. | m | 15 |  | 0
| Cordoalha de cobre nú 35mm2. | m | 8 |  | 0
Subtotal item 06.01.223 |  |  |  |  | 0
06.01.302 | Quadros de Força
| Quadro de medição completo com TC(transformador de corrente) para medição em baixa tensão, compatível com disjuntor trifásico geral de entrada de 500A, padrão da concessionária local. | un | 1 |  | 0
| Quadro de comando de sobrepor completo com porta e trinco, com 4 barramentos de cobre de 2"x1/4" para as fases e o neutro e 1"x3/16" para proteção. | un | 1 |  | 0
| Quadro de comando de embutir completo com porta e trinco, com 4 barramentos de cobre de 1/2"x1/8" para as fases e o neutro e 1/2"x1/16" para proteção. | un | 2 |  | 0
| Quadro de comando de embutir completo com porta e trinco, com 4 barramentos de cobre de 5/8"x1/8" para as fases e o neutro e 1/2"x1/16" para proteção. | un | 1 |  | 0
| Quadro de comando de embutir completo com porta e trinco, com 4 barramentos de cobre de 3/4"x1/8" para as fases e o neutro e 5/8"x1/16" para proteção. | un | 1 |  | 0
| Quadro de comando de embutir completo com porta e trinco | un | 1 |  | 0
Subtotal item 06.01.302 |  |  |  |  | 0
06.01.303 | Centro de distribuição de iluminação e tomadas
| Quadro de distribuição de embutir, 24 módulos (2x12) completo com barramentos 150A, placa de montagem, porta interna e perfis verticais com trilhos DIN para fixação de acessórios. | un | 2 |  | 0
| Quadro de distribuição de embutir, 70 módulos (2x35) completo com barramentos 150A, placa de montagem, porta interna e perfis verticais com trilhos DIN para fixação de acessórios. | un | 1 |  | 0
| Quadro de distribuição de embutir, 56 módulos (2x28) completo com barramentos 225A, placa de montagem, porta interna e perfis verticais com trilhos DIN para fixação de acessórios. Ref. Comercial: CEMAR (Ref. QDETG UX 225A) ou equivalente. | un | 1 |  | 0
Subtotal item 06.01.303 |  |  |  |  | 0
06.01.304 | Eletrodutos e Acessórios
| Eletroduto metálico flexível, Ø3/4” | m | 160 |  | 0
| Eletroduto PVC flexível corrugado reforçado, Ø3/4” | m | 1250 |  | 0
| Eletroduto PVC flexível corrugado reforçado, Ø1” | m | 200 |  | 0
| Eletroduto de Aço Galvanizado, tipo pesado, entradas lisas, Ø 3/4"x 3,00 m | un | 25 |  | 0
| Eletroduto de Pead-Polietileno de alta densidade corrugado, Ø1 1/2" | m | 30 |  | 0
| Eletroduto de Pead-Polietileno de alta densidade corrugado, Ø2" | m | 55 |  | 0
| Eletroduto de Pead-Polietileno de alta densidade corrugado, Ø3" | m | 60 |  | 0
| Eletroduto de Pead-Polietileno de alta densidade corrugado, Ø4" | m | 60 |  | 0
| Eletroduto de Pead-Polietileno de alta densidade corrugado, Ø5" | m | 200 |  | 0
| Curva 90º de PVC, série reforçada, Ø 3/4" | un | 180 |  | 0
| Abraçadeira de aço galvanizado, Ø 3/4”, tipo "copo" | un | 800 |  | 0
| Abraçadeira de aço galvanizado, Ø 1”, tipo "copo" | un | 120 |  | 0
Subtotal item 06.01.304 |  |  |  |  | 0
06.01.305 | Cabos e Fios(condutores)
Condutor de cobre unipolar, isolação em PVC/70ºC, camada de proteção em PVC, não propagador de chamas, classe de tensão 750V, encordoamento classe 5, flexível, com as seguintes seções nominais:
| #2,5mm2 | m | 7200 |  | 0
| #4mm2 | m | 750 |  | 0
| #6mm2 | m | 300 |  | 0
Condutor de cobre unipolar, isolação em PVC/70ºC, camada de proteção em PVC, não propagador de chamas, classe de tensão 1 kV, encordoamento classe 5, flexível, com as seguintes seções nominais:
| #6mm2 | m | 400 |  | 0
| #10mm2 | m | 100 |  | 0
| #16mm2 | m | 500 |  | 0
| #25mm2 | m | 25 |  | 0
| #35mm2 | m | 125 |  | 0
| #50mm2 | m | 130 |  | 0
Cabo tripolar, condutor de cobre, isolação em PVC/70°C, não propagador de chama, classe de tensão, encordoamento classe 5, flexível, com as seguintes seções nominais:
| 3x1,5mm2 | m | 50 |  | 0
| 3x2,5mm2 | m | 60 |  | 0
Subtotal item 06.01.305 |  |  |  |  | 0
06.01.306 | Caixas de Passagem
| Condulete metálico, entradas lisas, tipo T, Ø3/4”. | un | 8 |  | 0
| Condulete metálico, entradas lisas, tipo C, Ø3/4”. | un | 12 |  | 0
| Condulete metálico, entradas lisas, tipo E, Ø3/4”. | un | 14 |  | 0
| Condulete metálico, entradas lisas, tipo X, Ø3/4”. | un | 3 |  | 0
| Condulete metálico, entradas lisas, tipo LR, Ø3/4”. | un | 5 |  | 0
| Tampa para condulete metálico com entrada para tomada 2P+T | un | 8 |  | 0
| Tampa cega para condulete metálico. | un | 14 |  | 0
| Tampa para condulete metálico com furo | un | 20 |  | 0
| Caixa de passagem em PVC, série reforçada, 4x2” | un | 300 |  | 0
| Caixa de ferro esmaltada, octogonal, 4x4” | un | 150 |  | 0
| Caixa de passagem metálica, quadrada, 20x20” com tampa | un | 3 |  | 0
| Caixa de passagem 20x20cm em alvenaria com tampa | un | 8 |  | 0
| Caixa de passagem 40x40cm em alvenaria com tampa | un | 8 |  | 0
Subtotal item 06.01.306 |  |  |  |  | 0
06.01.307 | Chaves com Fusíveis
| Base-fusível completa (com tampa, anel de proteção e parafuso de ajuste), fusíveis diazed de 10A. | un | 4 |  | 0
| Base-fusível completa (com tampa, anel de proteção e parafuso de ajuste), fusíveis diazed de 6A. | un | 1 |  | 0
| Relé térmico de sobrecarga 1,8A a 2,5A | un | 1 |  | 0
| Contator de potência, bobina 110V/60Hz. | un | 3 |  | 0
| Alarme sonoro, 110V/60Hz, com frequência tonal diferente do alarme contra incêndio. | un | 1 |  | 0
| Controle do reservatório superior, composto por chave nível tipo bóia, com haste móvel e contatos reversíveis (NA,NF). | un | 1 |  | 0
| Controle do reservatório inferior, composto por chave nível tipo bóia, com haste móvel e contatos reversíveis (NA,NF). | un | 1 |  | 0
| Alarme de extravasamento do reservatório inferior, composto por chave nível tipo bóia, com haste móvel e contatos reversíveis (NA,NF). | un | 1 |  | 0
| Comutador com retenção, ф 22mm, cor preta, 3 posições (zero central), com blocos de contato 2NA+2NF. | un | 1 |  | 0
| Comutador com retenção, ф22mm, cor preta, 2 posições, com blocos de contato 2NA+2NF | un | 1 |  | 0
| Sinalizador luminoso, redondo, aro frontal pretonas cor vermelha (vm) com lâmpada neon/220V, soquete BA9S | un | 3 |  | 0
| Sinalizador luminoso, redondo, aro frontal pretonas cor âmbar (am) com lâmpada neon/110V, soquete BA9S | un | 2 |  | 0
Subtotal item 06.01.307 |  |  |  |  | 0
06.01.308 | Disjuntores
| Mini-Disjuntor monopolar, tipo 5Sx1, curva C, 20A | un | 51 |  | 0
| Mini-Disjuntor monopolar, tipo 5Sx1, curva C, 25A | un | 2 |  | 0
| Mini-Disjuntor bipolar, tipo 5Sx1, curva C, 20A | un | 1 |  | 0
| Mini-Disjuntor bipolar, tipo 5Sx1, curva C, 25A | un | 27 |  | 0
| Mini-Disjuntor tripolar, tipo 5Sx1, curva C, 15A | un | 1 |  | 0
| Mini-Disjuntor tripolar, tipo 5Sx1, curva C, 80A | un | 1 |  | 0
| Mini-Disjuntor tripolar, tipo 5Sx2, curva C, 32A | un | 2 |  | 0
| Mini-Disjuntor tripolar, tipo 5Sx2, curva C, 50A | un | 1 |  | 0
| Disjuntor tripolar, 3VF23-13, IN= 32A, Icu = 65 kA/220V | un | 2 |  | 0
| Disjuntor tripolar, 3VF23-13, IN= 50A, Icu = 65 kA/220V | un | 1 |  | 0
| Disjuntor tripolar, 3VF23-13, IN= 100A, Icu = 65 kA/220V | un | 2 |  | 0
| Disjuntor tripolar, 3VF23-13, IN= 125A, Icu = 65 kA/220V | un | 2 |  | 0
| Disjuntor tripolar tipo LFC3M450, IN= 350A, Icu = 65 kA/220V, tensão nominal máxima 240V | un | 1 |  | 0
| Módulo Diferencial Residual (DDR) de alta sensibilidade, bipolar, 25A com corrente nominal residual de 30mA. | un | 70 |  | 0
| Módulo Diferencial Residual (DDR) de alta sensibilidade, tetrapolar, 25A com corrente nominal residual de 30mA. | un | 1 |  | 0
| Dispositivo de Proteção contra Surtos (DPS), monopolar, tensão nominal máxima 275 VCA, corrente de surto máxima 40kA | un | 4 |  | 0
Subtotal item 06.01.308 |  |  |  |  | 0
06.01.400 | Iluminação e Tomadas
06.01.401 | Luminárias
| Luminária de sobrepor completa com 2 lâmpadas fluorescentes tubulares de 32W com reator eletrônico duplo | un | 116 |  | 0
| Luminária de sobrepor completa com 2 lâmpadas fluorescentes tubulares de 16W com reator eletrônico duplo | un | 19 |  | 0
| Arandela completa com uma lâmpada incandescente de 60W comandada por dimmer. | un | 12 |  | 0
| Arandela completa com uma lâmpada fluorescente compacta de 20W. | un | 18 |  | 0
| Projetor completo com uma lâmpada a vapor metálico de 250W, ignitor e reator eletrônico de alta freqüência, alto fator de potência e baixa taxa de distorção harmônica (FP > 0,92 e THD < 10%). | un | 2 |  | 0
| Projetor completo com uma lâmpada a vapor metálico de 150W, ignitor e reator eletrônico de alta freqüência, alto fator de potência e baixa taxa de distorção harmônica (FP > 0,92 e THD < 10%). | un | 4 |  | 0
| Luminária de embutir em piso completa com uma lâmpada a vapor metálico de 70W, grau de proteção IP 65 (proteção hermética contra poeira e proteção contra jatos d´água), com ignitor e reator eletrônico de alta freqüência, alto fator de potência e baixa taxa de distorção harmônica (FP > 0,92 e THD < 10%). | un | 5 |  | 0
Subtotal item 06.01.400 |  |  |  |  | 0
06.01.403 | Interruptores
| Interruptor simples para montagem em paineis, 8A/250V. | un | 1 |  | 0
| Interruptor simples, 10A, 250V | un | 49 |  | 0
| Interruptor 2 seções, 10A por seção, 250V | un | 2 |  | 0
| Interruptor 3 seções, 10A por seção, 250V | un | 5 |  | 0
| Interruptor paralelo (three way) 1 seção, 10A por seção, 250V | un | 2 |  | 0
| Interruptor paralelo (three way) 2 seções, 10A por seção, 250V | un | 18 |  | 0
| Interruptor paralelo (three way) 3 seções, 10A por seção, 250V | un | 2 |  | 0
| Suporte de interruptor simples para duto em aço perfil revestido com pintura em epóxi a pó. | un | 1 |  | 0
| Variador de luminosidade rotativo (dimmer) 220V/300W com espelho. | un | 6 |  | 0
| Espelho 4x2" com entrada para interruptor simples. | un | 49 |  | 0
| Espelho 4x2" com entrada para interruptor de 2 seções. | un | 20 |  | 0
| Espelho 4x2" com entrada para interruptor de 3 seções. | un | 5 |  | 0
| Espelho 4x4" com entrada para dois módulos de interruptores de 3 seções. | un | 1 |  | 0
Subtotal item 06.01.403 |  |  |  |  | 0
06.01.404 | Tomadas
| Tomada universal, quadrada, 2P+T, 15A/250V, cor preta. | un | 14 |  | 0
| Suporte de tomadas para duto em aço perfil revestido com pintura em epóxi a pó, com entrada para duas tomadas quadradas 2P+T. | un | 7 |  | 0
| Tomada universal, circular, 2P+T, 15A/250V, cor preta. | un | 191 |  | 0
| Tomada universal, circular, 3P, 20A/250V, cor preta. | un | 8 |  | 0
| Espelho com entrada para tomada circular 2P+T. | un | 191 |  | 0
| Espelho com furo. | un | 28 |  | 0
Subtotal item 06.01.404 |  |  |  |  | 0
06.01.415 | Fixadores
| Chubadores 3/8"CBA | un | 64 |  | 0
| Parafuso e bucha S6 | un | 1200 |  | 0
| Suspensão simples para tirante 1/4" | un | 32 |  | 0
| Suspensão para luminária | un | 32 |  | 0
| Porca sextavada e arruela lisa 1/4" | un | 300 |  | 0
| Vergalhão rosca total 1/4" | m | 120 |  | 0
Subtotal item 06.01.415 |  |  |  |  | 0
06.01.500 | ATERRAMENTO E PROTEÇÃO CONTRA DESCARGAS ATMOSFÉRICAS
06.01.501 | Captores
| Pára-raios, tipo Franklin | pç | 1 |  | 0
| Cordoalha de cobre nu, têmpera dura, 35mm² | m | 600 |  | 0
| Barra de aço galvanizado, Ø10mm x 6,00m | pç | 12 |  | 0
06.01.502 | Conectores e Terminais
| Conector de bronze fosforoso, haste de 5/8"/cabo de 50 mm² | pç | 2 |  | 0
| Conector de bronze,"split bolt" para cordoalha de 35 mm² | pç | 40 |  | 0
| Conector de furo vertical, Ø10mm/cabo de 35 mm² | pç | 76 |  | 0
| Clips de aço galvanizado a fogo, Ø10mm | pç | 130 |  | 0
06.01.503 | Cabos de Descida
| Barra de aço galvanizado, Ø10mm x 6,00m | pç | 34 |  | 0
06.01.504 | Eletrodos de Terra
| Barra de aço galvanizado, Ø10mm x 6,00m | pç | 43 |  | 0
| Haste de aço revestida de camada de cobre, 200microns, no mínimo, Ø5/8" x 3,00m | pç | 2 |  | 0
| Cordoalha de cobre nu , 50 mm² | m | 75 |  | 0
06.01.506 | Caixa de inspeção
| Caixa de inspeção, PVC de 12", com tampa de aço galvanizado,conforme detalhe no projeto | pç | 2 |  | 0
Subtotal item 06.01.500 |  |  |  |  | 0
06.09.000 | INSTALAÇÕES DE REDE ESTRUTURADA
06.09.002 | Equipamentos Passivos
| Patch Panel 19" - 24 portas, Categoria 6 | un | 4 |  | 0
| Bloco 110 para rack 19” 100 pares 1,75” de altura | un | 1 |  | 0
| Guia de Cabos Frontal, fechado | un | 6 |  | 0
| Guia de Cabos Traseiro | un | 6 |  | 0
| Trava Path Panel | un | 6 |  | 0
| Guia de Cabos Vertical, fechado | un | 2 |  | 0
| Guia de Cabos Superior, fechado | un | 1 |  | 0
06.09.003 | Cabos em par trançados
| Cabo par trançado não blindado (UTP)-4 pares 24 AWG,100 Ohms - Categoria 6 | m | 890 |  | 0
| Cabo telefônico interno CI-50, 20 pares | m | 8 |  | 0
06.09.005 | Cabos de Conexão
| Cabos de conexões – Patch Cord ultra flexível com RJ 45 nas 2 pontas - 1,50 metros | un | 41 |  | 0
| Cabos de conexões – Patch Cord ultra flexível com RJ 45 em 1 ponta - 1,50 metros | un | 48 |  | 0
| Cabos de conexões – Patch Cord (Azul) ultra flexível com RJ 45 nas 2 pontas - 3,00 metros | un | 35 |  | 0
| Cabos de conexões – Patch cord 110 / RJ-45 1 par -1,50m | un | 15 |  | 0
06.09.006 | Tomadas
| Tomada modular RJ-45 Categoria 6 | un | 41 |  | 0
| Conector de TV Tipo F (Coaxial) | un | 2 |  | 0
06.09.007 | Caixas e acessórios
| Condulete metálico, tipo C, para eletroduto de ponta lisa, Ø 3/4" | un | 2 |  | 0
| Caixa subterrânea em alvenaria, tipo R1,60x35x50cm, com tampão em ferro fundido | un | 1 |  | 0
| Caixa de sobrepor, em aço estampado com pintura eletrostática à base de epoxi, na cor cinza, com fundo de madeira de lei envernizada, porta com trinco e fechadura, 80X80X20cm | un | 2 |  | 0
| Tampa para condulete metálico com espaço para 2 módulos RJ-45 | un | 1 |  | 0
| Espelho para caixa 4x2" com espaço para 2 módulos RJ-45 | un | 13 |  | 0
| Tampa para condulete metálico com espaço uma tomada tipo F | un | 1 |  | 0
| Espelho para caixa 4x2" com espaço uma tomada tipo F (Cabo coaxial de TV) | un | 1 |  | 0
| Caixa - 4x2" - aço estampado e esmaltado | un | 14 |  | 0
06.09.008 | Eletrodutos e Acessórios
Eletrodutos metálicos ultra-flexíveis aspirado:
| Ø 1" | m | 1 |  | 0
| Ø 3/4" | m | 70 |  | 0
Eletroduto de aço galvanizado a quente, tipo pesado
| Ø 3/4" | m | 10 |  | 0
Eletroduto de aço galvanizado a quente, tipo pesado, rosqueável
| Ø 3/4" | m | 45 |  | 0
Eletroduto de PEAD flexível corrugado
| Ø 4" | m | 10 |  | 0
Abraçadeira de aço galvanizado a quente, tipo "D", para eletrodutos
| Ø 3/4" | un | 75 |  | 0
| Chumbador CBA com parafuso e arruela lisa, Ø1/4"X2" | un | 75 |  | 0
| Bucha S/8 | un | 75 |  | 0
| Parafuso, rosca soberba, cabeça sextavada, 1/4"x2", aço galvanizado | un | 75 |  | 0
| Porca sextavada, aço galvanizado a quente, Ø1/4" | un | 75 |  | 0
| Arruela lisa, aço galvanizado a quente, Ø1/4" | un | 100 |  | 0
Subtotal item 06.09.001 |  |  |  |  | 0
06.09.009 | Eletrocalhas, Perfilados e Acessórios
| Eletrocalha com virola (perfil "C"), lisa, em aço galvanizado a quente, com tampa, chapa #18 MSG, 100x50x3000mm | un | 12 |  | 0
| Curva Horizontal 90°, lisa, com tampa,100x50mm | un | 6 |  | 0
| Te Vertical de Descida, liso, com tampa,100x50mm | un | 1 |  | 0
| Te Horizontal 90°, liso, com tampa,100x50mm | un | 2 |  | 0
| Saída Vertical p/ eletrodutos, Ø3/4" | un | 15 |  | 0
| Terminal de fechamento, 100x50mm | un | 4 |  | 0
| Junção Simples, 50mm | un | 40 |  | 0
| Mão Francesa, 38x38x210 mm | un | 20 |  | 0
| Parafuso cabeça lentilha, com fenda, Ø1/4" | un | 25 |  | 0
| Parafuso cabeça lentilha, autotravante, Ø1/4" | un | 160 |  | 0
| Suspensão ômega, 100x50mm | un | 3 |  | 0
| Porca losangular com mola, Ø1/4" | un | 25 |  | 0
| Vergalhão rosca total (tirante),em aço galvanizado a quente, Ø1/4"x3000mm | un | 3 |  | 0
| Arruela lisa, em aço galvanizado a quente, Ø1/4" | un | 300 |  | 0
| Box reto ø3/4" em alumínio | un | 15 |  | 0
06.09.010 | Dutos de passagem e Acessórios
| Perfil base sem tampa em aço 129 x 44 x 2000mm (*) | un | 10 |  | 0
| Divisor “L” 2000mm. (*) | un | 10 |  | 0
| Tampa perfil acabamento na cor bege 1000mm. (*) | un | 20 |  | 0
| Derivação "L" (*) | un | 2 |  | 0
| Fixa cabo(*) | un | 40 |  | 0
| Terminal (*) | un | 4 |  | 0
| Suporte de tomada tipo RJ, 2 furos, bege | un | 7 |  | 0
Subtotal item 06.09.009 |  |  |  |  | 0
(*) OBS.: QUANTITATIVOS COMUM AS INSTALAÇÕES ELÉTRICAS e LÓGICAS
06.09.013 | Teste de desempenho dos pontos lógicos (voz e dados)
| Pontos lógicos, categoria 6 | un | 41 |  | 0
Subtotal item 06.09.012 |  |  |  |  | 0
07.00.000 | INSTALAÇÕES MECÂNICAS E DE UTILIDADES
07.02.000 | AR CONDICIONADO CENTRAL
07.02.700 | ACESSÓRIOS |  |  | 0
| Gaiola anti-furto em aço para aparelho condicionador de janela 30 kBTU/h | un | 1 |  | 0
| Gaiola anti-furto em aço para aparelho condicionador de janela 21 kBTU/h | un | 1 |  | 0
| Gaiola anti-furto em aço para aparelho condicionador de janela 10 kBTU/h | un | 1 |  | 0
Subtotal item 07.02.000 |  |  |  |  | 0
07.04.000 | VENTILAÇÃO MECÂNICA
07.04.200 | REDE DE DUTOS
| Duto para exaustão de ar ø 19,5 cm chapa galvanizada ( 4 kg/m2) | kg | 8 |  | 0
| Duto para exaustão de ar ø 40 cm chapa galvanizada ( 4 kg/m2) | kg | 16 |  | 0
| Boca de ar tipo saída para descarga horizontal com filtro em tela ø 40 cm | un | 1 |  | 0
| Conexão tipo curva ø 19,5 cm | un | 2 |  | 0
| Conexão tipo curva ø 40 cm | un | 2 |  | 0
| Conexão alargadora de seção (expansão ø 19,5 / ø 40 cm) | un | 1 |  | 0
07.04.300 | EQUIPAMENTOS AUXILIARES
| Coifa industrial simples de exaustão tipo "ilha" 60 x 90 com descarga centrada circular ø 19,5 cm | un | 1 |  | 0
07.04.400 | ACESSÓRIOS |  |  |  | 0
| Apoio simples ("berço") para tubulação horizontal de exaustão ø 40 cm | un | 3 |  | 0
| Apoio simples ("berço") para tubulação horizontal de exaustão ø 19,5 cm | un | 3 |  | 0
| Apoio simples ("berço") para tubulação vertical de exaustão ø 40 cm | un | 2 |  | 0
| Abraçadeira simples para duto de exaustão ø 40 cm | m | 3 |  | 0
Subtotal item 07.04.000 |  |  |  |  | 0
07.07.000 | GÁS COMBUSTÍVEL
07.07.100 | TUBULAÇÕES DE AÇO CARBONO E CONEXÕES DE FERRO MALEÁVEL
07.07.101 | Tubo
| Tubo de aço sem costura SCH-40 ASTM A-106, diâmetro 3/4" | m | 18 |  | 0
| Tubo de aço sem costura SCH-40 ASTM A-106, diâmetro 1/2" | m | 18 |  | 0
07.07.103 | Tê
| Tê de redução NPT classe 300, roscável, diâmetro 3/4"x1/2" | un | 2 |  | 0
07.07.104 | Redução
| Luva de redução FG NPT classe 300, roscável, diâmetro 3/4"x1/2" | un | 3 |  | 0
| Luva de redução FG NPT classe 300, roscável, diâmetro 1/2"x1/4" | un | 3 |  | 0
07.07.107 | Niple
| Niple NPT classe 300, diâmetro 3/4" | un | 8 |  | 0
| Niple NPT classe 300, diâmetro 1/2" | un | 2 |  | 0
07.07.111 | Meia luva
| Meia luva com assento para solda NPT classe 300, diâmetro 3/4" | un | 2 |  | 0
07.07.113 | União
| União NPT classe 300, diâmetro 3/4" | un | 3 |  | 0
07.07.114 | Cotovelo
| Cotovelo FG NPT classe 300, diâmetro 3/4" | un | 3 |  | 0
| Cotovelo FG NPT classe 300, diâmetro 1/2" | un | 5 |  | 0
07.07.117 | Válvula
| Válvula esfera NPT classe 300, diâmetro 3/4" | un | 4 |  | 0
07.07.119 | Tampão
| Tampão NPT classe 300, diâmetro 3/4" | un | 1 |  | 0
| Tampão NPT classe 300, diâmetro 1/4" | un | 2 |  | 0
07.07.300 | EQUIPAMENTOS E ACESSÓRIOS
07.07.302 | Pig Tail
| Pig tail flexível de borracha para botijão P45 | un | 2 |  | 0
07.07.303 | Regulador
| Regulador de 1° estágio, NPT, com manômetro, diâmetro 1/2" | un | 1 |  | 0
| Regulador de 2° estágio, baixa pressão, NPT com registro | un | 2 |  | 0
07.07.304 | Registro
| Registro de linha NPT 1/2" x SAE 3/8" | un | 2 |  | 0
07.07.305 | Manômetro
| Manômetro com caixa em aço carbono, 0-300 psi, NPT entrada 1/4" | un | 1 |  | 0
07.07.306 | Braçadeira
| Braçadeira metálica tipo ômega para tubo diâmetro 3/4" | un | 6 |  | 0
Subtotal item 07.07.000 |  |  |  |  | 0
08.01.000 | INSTALAÇÕES DE COMBATE E PREVENÇÃO A INCÊNDIO
08.01.500 | EQUIPAMENTOS E ACESSÓRIOS
| Extintor PQS tipo ABC - 6kg | un | 8 |  | 0
| Suporte tipo L para extintor | un | 8 |  | 0
| Suporte tipo bandeja para bloco autônomo de emergência (2x55W) | un | 2 |  | 0
| Bloco autônomo 2x7W para iluminação de emergência nos ambientes | un | 5 |  | 0
| Bloco autônomo 2x7W para saída de emergência, com indicação "SAÍDA" | un | 38 |  | 0
| Bloco autônomo 2x55W para iluminação de emergência no pátio | un | 2 |  | 0
| Sinalizador fotoluminescente de saída para direita | un | 9 |  | 0
| Sinalizador fotoluminescente de saída para esquerda | un | 8 |  | 0
| Sinalizador fotoluminescente para extintor | un | 8 |  | 0
| Sinalizador fotoluminescente “Proibido Fumar” | un | 1 |  | 0
| Sinalizador fotoluminescente “Proibido produzir chamas” | un | 1 |  | 0
| Sinalizador fotoluminescente “Cuidado, risco de incêndio” | un | 1 |  | 0
| Sinalizador fotoluminescente “Cuidado, risco de choque elétrico” | un | 8 |  | 0
Subtotal item 08.01.000 |  |  |  |  | 0
09.00.000 | SERVIÇOS FINAIS
| Limpeza final da obra | m² | 1118.48 |  | 0
Sub-total item 09.00.000 |  |  |  |  | 0
Custo total |  |  |  |  | 0

## Planilha Geral Sapatas+110V
ITEM | DESCRIÇÃO DOS SERVIÇOS | UNID. | QUANT. | PR. UNIT.(R$) | VALOR (R$)
02.00.000 | SERVIÇOS PRELIMINARES
02.01.000 | CANTEIRO DE OBRAS
| Barracão para escritório de obra | m² | 25.41 |  | 0
| Placa de obra em chapa zincada, conforme modelo do Governo Federal | m² | 3 |  | 0
| Locação da obra | m² | 1118.48 |  | 0
Subtotal item 02.04.000 |  |  |  |  | 0
03.00.000 | FUNDAÇÕES E ESTRUTURAS
03.01.000 | FUNDAÇÕES
03.01.420 | Fundações - Sapatas
| Concreto | m3 | 54 |  | 0
| Aço | kg | 760 |  | 0
| Escavação | m3 | 170 |  | 0
Fundação Castelo d'água - Estacas
| Concreto | m3 | 6.16 |  | 0
| Aço | kg | 296 |  | 0
| Escavação | m3 | 88 |  | 0
Subtotal item 02.04.000 |  |  |  |  | 0
03.02.000 | ESTRUTURAS DE CONCRETO
03.02.100 | Concreto Armado
03.02.110 | Pilares
| Formas | m² | 631.7 |  | 0
| Armadura | kg | 3917.1 |  | 0
| Concreto 25 Mpa | m³ | 36 |  | 0
03.02.120 | Vigas
| Formas | m² | 1803.2 |  | 0
| Armadura | kg | 6098.63 |  | 0
| Concreto 25 Mpa | m³ | 112.67 |  | 0
03.02.130 | Lajes
| Lajes Pré Fabricadas: fornecimento, montagem e escoramento | m² | 1036 |  | 0
| Armadura Complementar | kg | 3423 |  | 0
| Concreto 25 Mpa | m³ | 47.9 |  | 0
03.02.170 | Caixas d'água
| Formas | m² | 370.9 |  | 0
| Armadura | kg | 6724.2 |  | 0
| Concreto 25 Mpa | m³ | 35.9 |  | 0
Subtotal item 03.02.000 |  |  |  |  | 0
04.00.000 | ARQUITETURA E ELEMENTOS DE URBANISMO
04.01.000 | ARQUITETURA
04.01.100 | PAREDES E DIVISÓRIAS
Alvenaria de bloco cerâmico
| Marcação 1ª fiada alvenaria de bloco cerâmico | m | 608.15 |  | 0
| Levante de alvenaria de bloco cerâmico | m² | 1534.66 |  | 0
| Aperto de alvenaria de bloco cerâmico | m | 650 |  | 0
| Alvenaria de elementos vazados de concreto (cobogós) | m² | 27.15 |  | 0
| Divisórias em madeira com laminado com portas de 80x210cm | m² | 45.99 |  | 0
| Divisórias em granito | m² | 52.74 |  | 0
| Vergas contínuas no perímetro das edificações | m | 228 |  | 0
| Vergas e contravergas embutidas nas paredes | m | 253.4 |  | 0
Sub-total item 04.01.100 |  |  |  |  | 0
04.01.300 | ESQUADRIAS
04.01.310 | Esquadria de Madeira
Portas
| PM-2 - porta comum 80 x 210 cm | un | 14 |  | 0
| PM-3 - porta com barra de proteção 80 x 210 cm | un | 4 |  | 0
| PM-04a - porta comum p/ divisórias de granito 60 x 180 cm | un | 14 |  | 0
| PM-04b - porta comum p/ divisórias de granito 60 x 60 cm e guiches | un | 6 |  | 0
| PM-6 - porta comum 60 x 210 cm | un | 4 |  | 0
| PM-7 - porta com visor 80 x 210 cm | un | 18 |  | 0
| PM-8 - porta com veneziana 80 x 210 cm | un | 6 |  | 0
Sub-total item 04.01.310 |  |  |  |  | 0
04.01.320 | Esquadria Metálica
Portas
| Portas metálica 80x80cm veneziana (Castelo D'água) | un | 2 |  | 0
Janelas
| EF-10 pivotante 120 x 30 cm | un | 6 |  | 0
| EF-11 pivotante 180 x 30 cm | un | 15 |  | 0
| EF-12 pivotante 90 x 30 cm | un | 2 |  | 0
| EF-13 pivotante 210 x 30 cm | un | 10 |  | 0
| EF-14 pivotante 210 x 60 cm | un | 8 |  | 0
| EF-15 pivotante 240 x 30 cm | un | 2 |  | 0
| EF-16 pivotante 300 x 30 cm | un | 2 |  | 0
| EF-17 basculante 50 x 50 cm | un | 14 |  | 0
| EF-18 corrediça 120 x 60 cm | un | 1 |  | 0
| EF-19 corrediça 150 x 120 cm | un | 1 |  | 0
| EF-20 corrediça 120 x 90 cm | un | 2 |  | 0
| EF-21 corrediça 180 x 90 cm | un | 1 |  | 0
| EF-22 corrediça 240 x 90 cm | un | 1 |  | 0
| EF-23 corrediça 240 x 120 cm | un | 2 |  | 0
| EF-24 corrediça 300 x 120 cm | un | 2 |  | 0
| EF-25* corrediça 460 x 150 cm (específica p/ regiões de clima frio) | un | 2 |  | 0
| EF-26 corrediça 270 x 160 cm | un | 5 |  | 0
| EF-27 corrediça 360 x 160 cm | un | 4 |  | 0
| EF-28 corrediça 200 x 105 cm | un | 1 |  | 0
| Telas em nylon | m² | 10.26 |  | 0
| Veneziana metálica circular com diamêtro de 120 cm (Castelo D'água) | un | 9 |  | 0
Grades e portões
| Portões 90X110cm (cobogós) | um | 5 |  | 0
| Portões 90X200cm (cobogós) | um | 1 |  | 0
| Grades e portões h=210cm | m² | 12.6 |  | 0
Sub-total item 04.01.320 |  |  |  |  | 0
04.01.400 | VIDROS
| PV6 - Portas de vidro temperado -160x210cm | m² | 13.8 |  | 0
| Vidro laminado de fechamento - parte superior dos fundos do pátio central e=10mm (somente em regiões frias) | m² | 13.8 |  | 0
| Espelhos 4mm | m² | 7 |  | 0
Sub-total item 04.01.400 |  |  |  |  | 0
04.01.500 | COBERTURA
| Estrutura em madeira para cobertura | m² | 1271.78 |  | 0
| Telhas cerämicas | m² | 1264.78 |  | 0
| Telhas de vidro | m² | 7 |  | 0
| Cumeeiras/Espigões | m | 154.99 |  | 0
| Calha metálica | m | 2.5 |  | 0
| Rufos de concreto | m | 107 |  | 0
Sub-total item 04.01.500 |  |  |  |  | 0
04.01.600 | IMPERMEABILIZAÇÃO
| Impermeabilização das vigas baldrame | m² | 755 |  | 0
| Impermeabilização de calhas (piso) | m² | 77 |  | 0
| Impermeabilização do castelo d'água | m² | 105 |  | 0
| Impermeabilização de calhas (telhado) com manta asfáltica | m² | 221.45 |  | 0
Sub-total item 04.01.600 |  |  |  |  | 0
04.01.700 | REVESTIMENTO
04.01.710 | Revestimento Interno
Paredes
| Emboço | m² | 959.21 |  | 0
| Reboco | m² | 809.07 |  | 0
| Cerâmica 20x20 | m² | 959.21 |  | 0
| Rejuntamento de cerâmica 20x20 | m² | 959.21 |  | 0
Tetos
| Reboco | m² | 724.74 |  | 0
Sub-total item 04.01.710 |  |  |  |  | 0
04.01.720 | Revestimento Externo
Paredes e fachadas
| Chapisco externo | m² | 1036.82 |  | 0
| Emboço | m² | 460.27 |  | 0
| Reboco | m² | 576.55 |  | 0
| Cerâmica 10x10 | m² | 460.27 |  | 0
| Rejuntamento de cerâmica 10x10 | m² | 460.27 |  | 0
Sub-total item 04.01.720 |  |  |  |  | 0
04.01.730 | PAVIMENTAÇÃO
| Camada impermeabilizadora de concreto | m² | 1707 |  | 0
| Regularização de piso | m² | 1304.1 |  | 0
| Bloco de concreto intertravado | m² | 224 |  | 0
| Cerâmica | m² | 36 |  | 0
| Rejuntamento de cerâmica | m² | 36 |  | 0
| Cimento desempenado | m² | 470 |  | 0
| Granitina | m² | 885 |  | 0
| Calha de concreto com grelhas | m | 77 |  | 0
Sub-total item 04.01.730 |  |  |  |  | 0
04.01.740 | SOLEIRAS, RODAPÉS E PEITORIS
| Soleiras em granito e=15cm | m | 32.8 |  | 0
| Rodapé em cerâmica | m | 648 |  | 0
| Rejuntamento de rodapés de cerâmica | m | 100 |  | 0
| Rodameio de madeira L=10cm | m | 548 |  | 0
Sub-total item 04.01.740 |  |  |  |  | 0
04.01.750 | PINTURA
Paredes internas
| Pintura acrílica c/ massa corrida | m² | 638.78 |  | 0
| Pintura PVA | m² | 77.295 |  | 0
Paredes externas
| Pintura acrílica s/ massa corrida | m² | 606.18 |  | 0
Tetos
| Pintura PVA c/ massa corrida | m² | 732.68 |  | 0
Outros
| Pintura esmalte em portas em madeira | m² | 257.6 |  | 0
| Tratamento em verniz em rodameio de madeira | m² | 54.8 |  | 0
| Pintura esmalte em esquadrias e grades de ferro | m² | 170.5 |  | 0
Sub-total item 04.01.750 |  |  |  |  | 0
04.01.800 | SERVIÇOS COMPLEMENTARES
| Bancadas e balcões em granito Cinza Andorinha | m² | 43.5 |  | 0
| Lavatórios em granito Cinza Andorinha | m² | 10.5 |  | 0
| Armários e escaninhos em granito Cinza Andorinha (A-01 ao A-09) | m² | 53 |  | 0
| Prateleiras em granito Cinza Andorinha | m² | 35.7 |  | 0
| Rodamão em granito h=10cm Cinza Andorinha | m | 65.8 |  | 0
| Acabamento de bordas em bancadas e balcões de Cinza Andorinha | m | 99.5 |  | 0
| Acabamento de armários e escaninhos de Cinza Andorinha | m | 130.8 |  | 0
| Acabamento de prateleiras de Cinza Andorinha | m | 90.4 |  | 0
| Acabamento de lavatórios Cinza Andorinha | m | 19.2 |  | 0
| Barras de proteção c=300cm h=45cm | un | 2 |  | 0
| Guarda-corpos metalico castelo d'água h=120cm | m | 10.9 |  | 0
| Escadas metálicas do castelo d'água com proteção | m | 11.79 |  | 0
| Plataforma metalica de transição das escadas do castelo d'água | un | 1 |  | 0
| Bancos retráteis para PNE | cj. | 2 |  | 0
| Barras 90cm para PNE | un | 8 |  | 0
| Barras 45 cm para PNE | cj. | 2 |  | 0
| Bancos de concreto da administração | m | 2.85 |  | 0
| Bancos de concreto do pátio | m | 9.2 |  | 0
| Mastros para bandeiras | un | 3 |  | 0
| Quadro negro | un | 2 |  | 0
| Alçapão de acesso à caixa d'água | un | 1 |  | 0
Sub-total item 04.01.800 |  |  |  |  | 0
05.00.000 | INSTALAÇÕES HIDRÁULICAS E SANITÁRIAS
05.01.000 | ÁGUA FRIA
05.01.200 | TUBULAÇÕES E CONEXÕES DE PVC RÍGIDO
05.01.201 | Tubos
| Tubo PVC soldável, diâmetro 25mm | m | 172 |  | 0
| Tubo PVC soldável, diâmetro 32mm | m | 169 |  | 0
| Tubo PVC soldável, diâmetro 50mm | m | 66 |  | 0
| Tubo PVC soldável, diâmetro 60mm | m | 39 |  | 0
| Tubo PVC soldável, diâmetro 85mm | m | 87 |  | 0
05.01.202 | Adaptadores
| Adaptador PVC soldável curto com bolsa e rosca, diâmetro 25x3/4" | un | 125 |  | 0
| Adaptador PVC soldável curto com bolsa e rosca, diâmetro 32x1" | un | 30 |  | 0
| Adaptador PVC soldável curto com bolsa e rosca, diâmetro 50x1.1/2" | un | 30 |  | 0
| Adaptador PVC soldável curto com bolsa e rosca, diâmetro 85x3" | un | 11 |  | 0
| Adaptador PVC soldável com flanges livres, diâmetro 25x3/4" | un | 1 |  | 0
| Adaptador PVC soldável com flanges livres, diâmetro 32x1" | un | 1 |  | 0
| Adaptador PVC soldável com flanges livres, diâmetro 50x1.1/2" | un | 5 |  | 0
| Adaptador PVC soldável com flanges livres, diâmetro 85x3" | un | 1 |  | 0
05.01.203 | Buchas de redução
| Bucha de redução, PVC soldável, diâmetro 32x25mm | un | 13 |  | 0
| Bucha de redução, PVC soldável, diâmetro 50x25mm | un | 4 |  | 0
| Bucha de redução, PVC soldável, diâmetro 50x32mm | un | 2 |  | 0
| Bucha de redução, PVC soldável, diâmetro 60x25mm | un | 5 |  | 0
| Bucha de redução, PVC soldável, diâmetro 60x32mm | un | 11 |  | 0
| Bucha de redução, PVC soldável, diâmetro 60x50mm | un | 12 |  | 0
| Bucha de redução, PVC soldável, diâmetro 85x60mm | un | 6 |  | 0
05.01.207 | Joelhos
| Joelho 90º PVC soldável, diâmetro 25mm | un | 91 |  | 0
| Joelho 90º PVC soldável, diâmetro 32mm | un | 28 |  | 0
| Joelho 90º PVC soldável, diâmetro 50mm | un | 20 |  | 0
| Joelho 90º PVC soldável, diâmetro 60mm | un | 10 |  | 0
| Joelho 90º PVC soldável, diâmetro 85mm | un | 4 |  | 0
| Joelho 45º PVC soldável, diâmetro 25mm | un | 5 |  | 0
| Joelho 45º PVC soldável, diâmetro 32mm | un | 3 |  | 0
| Joelho 45º PVC soldável, diâmetro 50mm | un | 2 |  | 0
| Joelho 90º PVC soldável com bucha de latão, diâmetro 25x3/4" | un | 12 |  | 0
| Joelho de redução 90º PVC soldável com bucha de latão, diâmetro 25x1/2" | un | 64 |  | 0
| Joelho de redução 90º PVC soldável, diâmetro 32x25mm | un | 13 |  | 0
05.01.208 | Luvas
| Luva de PVC soldável diâmetro 25mm | un | 12 |  | 0
| Luva de PVC soldável diâmetro 32mm | un | 12 |  | 0
| Luva de PVC soldável diâmetro 50mm | un | 7 |  | 0
| Luva de PVC soldável diâmetro 60mm | un | 3 |  | 0
| Luva de PVC soldável diâmetro 85mm | un | 7 |  | 0
| Luva de redução de PVC soldável com rosca diâmetro 25x1/2" | un | 8 |  | 0
05.01.209 | Tê
| Tê de 90º PVC soldável, diâmetro 25mm | un | 17 |  | 0
| Tê de 90º PVC soldável, diâmetro 32mm | un | 13 |  | 0
| Tê de 90º PVC soldável, diâmetro 50mm | un | 17 |  | 0
| Tê de 90º PVC soldável, diâmetro 60mm | un | 8 |  | 0
| Tê de 90º PVC soldável, diâmetro 85mm | un | 6 |  | 0
| Tê de redução PVC soldável com rosca central, diâmetro 25x1/2" | un | 13 |  | 0
| Tê de redução PVC soldável com rosca central, diâmetro 32x3/4" | un | 4 |  | 0
| Tê de redução PVC soldável, diâmetro 32x25mm | un | 26 |  | 0
| Tê de redução PVC soldável, diâmetro 50x25mm | un | 3 |  | 0
| Tê de redução PVC soldável, diâmetro 60x25mm | un | 2 |  | 0
| Tê de redução PVC soldável, diâmetro 85x60mm | un | 14 |  | 0
05.01.210 | União
| União de PVC soldável diâmetro 25mm | un | 2 |  | 0
| União de PVC soldável diâmetro 32mm | un | 2 |  | 0
| União de PVC soldável diâmetro 50mm | un | 4 |  | 0
| União de PVC soldável diâmetro 85mm | un | 2 |  | 0
05.01.213 | Plugue
| Plugue de PVC com rosca diâmetro 1/2" | un | 74 |  | 0
| Plugue de PVC com rosca diâmetro 3/4" | un | 17 |  | 0
| Plugue de PVC com rosca diâmetro 1.1/4" | un | 23 |  | 0
Subtotal item 05.01.200 |  |  |  |  | 0
05.01.500 | APARELHOS E ACESSÓRIOS SANITÁRIOS
| Lavatório individual com coluna suspensa, cor branca | un | 7 |  | 0
| Cuba de embutir oval grande, cor branca | un | 2 |  | 0
| Cuba de embutir redonda pequena, cor branca | un | 2 |  | 0
| Bacia sifonada com abertura frontal, cor branca | un | 2 |  | 0
| Bacia sifonada infantil, cor branca | un | 12 |  | 0
| Bacia sifonada sem abertura frontal, cor branca | un | 9 |  | 0
| Assento para bacia com abertura frontal, cor branca | un | 2 |  | 0
| Assento para bacia infantil, cor branca | un | 12 |  | 0
| Assento para bacia sem abertura frontal, cor branca | un | 9 |  | 0
| Cuba para pia de aço inox, 625x505x300mm, acabamento alto brilho | un | 2 |  | 0
| Cuba para pia de aço inox, 560x340x140mm, acabamento polido | un | 8 |  | 0
| Cuba para pia de aço inox, 400x340x170mm, acabamento polido | un | 4 |  | 0
| Tanque duplo com capacidade de 27+30 litros, acabamento alto brilho, 1200x550mm | un | 1 |  | 0
| Torneira de mesa, bica alta | un | 7 |  | 0
| Torneira de parede | un | 14 |  | 0
| Torneira de mesa, bica baixa | un | 5 |  | 0
| Torneira elétrica, 5500W | un | 3 |  | 0
| Torneira de parede, bica móvel | un | 4 |  | 0
| Torneira de mesa, bica móvel | un | 7 |  | 0
| Torneira para uso geral | un | 6 |  | 0
| Torneira para jardim/mangueira | un | 11 |  | 0
| Torneira de bóia, diâmetro 25mm | un | 1 |  | 0
| Registro de pressão com canopla p/ chuveiro, diâmetro 3/4" | un | 19 |  | 0
| Registro de gaveta bruto, diâmetro 3/4" | un | 5 |  | 0
| Registro de gaveta bruto, diâmetro 1" | un | 8 |  | 0
| Registro de gaveta bruto, diâmetro 1.1/2" | un | 6 |  | 0
| Registro de gaveta bruto, diâmetro 3" | un | 5 |  | 0
| Registro de gaveta com canopla, diâmetro 3/4" | un | 39 |  | 0
| Registro de gaveta com canopla, diâmetro 1" | un | 10 |  | 0
| Registro de gaveta com canopla, diâmetro 1.1/2" | un | 12 |  | 0
| Ligação flexível metálica para lavatório de 1/2" | un | 11 |  | 0
| Ligação flexível metálica para pia de 3/4" | un | 7 |  | 0
| Ducha elétrica com desviador, 5500W, cor branca | un | 12 |  | 0
| Ducha higiênica | un | 4 |  | 0
| Ducha elétrica 4000W com desviador | un | 4 |  | 0
| Chuveiro elétrico, 5500W, acabamento cromado | un | 5 |  | 0
| Válvula de descarga duplo acionamento p/ vaso sanitário de 1.1/2" | un | 23 |  | 0
| Caixa d'água pré-fabricada capacidade 15000 litros | un | 1 |  | 0
| Tubo de descarga VDE, série normal, diâmetro 38 mm | un | 23 |  | 0
| Válvula de pé com crivo, 1.1/2" | un | 1 |  | 0
| Válvula de retenção com portinhola de bronze, 1" | un | 1 |  | 0
| Caixa em alvenaria 30x30 cm - CRG e CTD | un | 9 |  | 0
| Caixa em alvenaria 100x160 cm para bombas | un | 1 |  | 0
| Tampa de ferro fundido 30x30 cm - tipo leve | un | 9 |  | 0
| Tampa de ferro fundido 60x60 cm - tipo leve | un | 2 |  | 0
| Braçadeira metálica tipo ômega, diâmetro 25 mm | un | 6 |  | 0
| Braçadeira metálica tipo ômega, diâmetro 32 mm | un | 13 |  | 0
| Braçadeira metálica tipo ômega, diâmetro 40 mm | un | 13 |  | 0
| Braçadeira metálica tipo ômega, diâmetro 50 mm | un | 20 |  | 0
| Braçadeira metálica tipo ômega, diâmetro 85 mm | un | 8 |  | 0
| Porta-sabonete líquido de parede | un | 32 |  | 0
| Porta papel-toalha de parede | un | 30 |  | 0
| Porta papel higiênico em louça de embutir | un | 23 |  | 0
| Saboneteira em louça de embutir | un | 17 |  | 0
Subtotal item 05.01.500 |  |  |  |  | 0
05.01.600 | EQUIPAMENTOS
| Conjunto moto-bomba com rotor em bronze, 3/4 cv, Hman=15mca, Q=5m³/h, 380 Volts, trifásica | un | 2 |  | 0
| Automático de bóia nível máximo | un | 1 |  | 0
| Automático de bóia nível mínimo | un | 2 |  | 0
Subtotal item 05.01.600 |  |  |  |  | 0
TUBULAÇÕES E CONEXÕES DE FERRO GALVANIZADO
05.01.701 | Tubo
| Tubo FG roscável, diâmetro 3/4" | m | 18 |  | 0
| Tubo FG roscável, diâmetro 1" | m | 24 |  | 0
| Tubo FG roscável, diâmetro 1.1/2" | m | 36 |  | 0
| Tubo FG roscável, diâmetro 3" | m | 12 |  | 0
05.01.703 | Bucha de redução
| Bucha de redução, FG roscável, diâmetro 1"x3/4" | un | 2 |  | 0
05.01.707 | Joelho
| Joelho 90º FG roscável, diâmetro 3/4" | un | 4 |  | 0
| Joelho 90º FG roscável, diâmetro 1.1/2" | un | 4 |  | 0
| Joelho 90º FG roscável, diâmetro 1" | un | 15 |  | 0
| Joelho 90º FG roscável, diâmetro 3" | un | 8 |  | 0
05.01.708 | Luva
| Luva FG, F/F roscável, diâmetro 1" | un | 1 |  | 0
| Luva FG, F/F roscável, diâmetro 1.1/2" | un | 1 |  | 0
05.01.709 | Tê
| Te 90º FG roscável, diâmetro 1.1/2" | un | 1 |  | 0
| Te 90º FG roscável, diâmetro 1" | un | 2 |  | 0
| Te 45º FG roscável, diâmetro 1" | un | 1 |  | 0
05.01.710 | União
| União FG roscável MF, diâmetro 1" | un | 4 |  | 0
| União FG roscável MF, diâmetro 1.1/2" | un | 2 |  | 0
05.01.712 | Niple
| Niple FG roscável diâmetro 1" | un | 2 |  | 0
Subtotal item 05.01.700 |  |  |  |  | 0
05.03.000 | DRENAGEM DE ÁGUAS PLUVIAIS
05.03.300 | TUBULAÇÕES E CONEXÕES DE PVC
05.03.301 | Tubo
| Tubo de PVC esgoto série R, ponta e bolsa com anel de borracha, Ø100mm | m | 15.5 |  | 0
| Tubo de PVC esgoto série R, ponta e bolsa com anel de borracha, Ø150mm | m | 127.6 |  | 0
| Tubo de PVC esgoto, tipo Vinilfort ou equivalente, ponta e bolsa com junta elástica integrada, Ø150mm | m | 18 |  | 0
| Tubo de PVC esgoto, tipo Vinilfort ou equivalente, ponta e bolsa com junta elástica integrada, Ø200mm | m | 28.7 |  | 0
| Tubo de PVC esgoto, tipo Vinilfort ou equivalente, ponta e bolsa com junta elástica integrada, Ø250mm | m | 34.9 |  | 0
| Tubo de PVC esgoto, tipo Vinilfort ou equivalente, ponta e bolsa com junta elástica integrada, Ø300mm | m | 13 |  | 0
05.03.304 | Curva
| Curva 87º30' de PVC esgoto Série R, com anel de borracha, Ø150mm | un | 11 |  | 0
| Curva 87º30' de PVC esgoto Série R, com anel de borracha, Ø100mm | un | 1 |  | 0
05.03.305 | Joelho
| Joelho 45 graus de PVC esgoto série R, com anel de borracha, Ø150mm | un | 2 |  | 0
| Joelho 90 graus de PVC esgoto série R, com anel de borracha, Ø150mm | un | 2 |  | 0
05.03.307 | Luva
| Luva de PVC esgoto, série R, com anel de borracha, Ø100mm | un | 2 |  | 0
| Luva de PVC esgoto, série R, com anel de borracha, Ø150mm | un | 5 |  | 0
| Luva de PVC esgoto, tipo Vinilfort ou equivalente, com junta elástica integrada, Ø100mm | un | 1 |  | 0
| Luva de PVC esgoto, tipo Vinilfort ou equivalente, com junta elástica integrada, Ø150mm | un | 1 |  | 0
| Luva de PVC esgoto, tipo Vinilfort ou equivalente, com junta elástica integrada, Ø200mm | un | 3 |  | 0
| Luva de PVC esgoto, tipo Vinilfort ou equivalente, com junta elástica integrada, Ø250mm | un | 2 |  | 0
| Luva de PVC esgoto, tipo Vinilfort ou equivalente, com junta elástica integrada, Ø300mm | un | 1 |  | 0
05.03.313 | Tê de inspeção
| Tê de inspeção de PVC esgoto, série R, com anel de borracha, Ø150x100mm | un | 11 |  | 0
| Tê de inspeção de PVC esgoto, série R, com anel de borracha, Ø100x75mm | un | 1 |  | 0
Subtotal item 05.03.300 |  |  |  |  | 0
05.03.900 | ACESSÓRIOS
05.03.901 | Ralo hemisférico
| Ralo hemisférico (formato abacaxi) de ferro fundido, Ø150mm | un | 11 |  | 0
| Ralo hemisférico (formato abacaxi) de ferro fundido, Ø100mm | un | 1 |  | 0
05.03.903 | Caixa de passagem
| Caixa de inspeção em alvenaria com fundo em concreto, 60x60cm | un | 9 |  | 0
| Tampa de concreto 60x60cm para caixa de inspeção | un | 9 |  | 0
| Caixa de ralo em alvenaria com fundo em concreto, 40x40cm | un | 5 |  | 0
| Grelha de ferro fundido 40x40cm, tipo leve, para caixa de ralo | un | 5 |  | 0
| Caixa de brita 40x40cm | un | 2 |  | 0
05.03.904 | Poço de visita
| Poço de visita em alvenaria com fundo em concreto, 110x110cm | un | 1 |  | 0
| Tampa de concreto Ø60cm para poço de visita | un | 1 |  | 0
05.03.905 | Tampa para inspeção
| Chapa de aço galvanizado aparafusável, 15x15cm, para inspeção em alvenaria | un | 5 |  | 0
05.03.906 | Grelha
| Calha de piso em PVC DN 130, com grelha | m | 8 |  | 0
| Calha de cobertura em PVC DN 130 | m | 2 |  | 0
Subtotal item 05.03.900 |  |  |  |  | 0
05.04.000 | ESGOTOS SANITÁRIOS
05.04.300 | TUBOS E CONEXÕES DE PVC
05.04.301 | Tubo
| Tubo de PVC rígido esgoto série R 150mm | m | 204 |  | 0
| Tubo de PVC rígido esgoto série R 100mm | m | 108 |  | 0
| Tubo de PVC rígido esgoto série R 75mm | m | 120 |  | 0
| Tubo de PVC rígido esgoto série R 50mm | m | 210 |  | 0
| Tubo de PVC rígido esgoto série R 40mm | m | 102 |  | 0
05.04.302 | Cap
| Cap de PVC rígido esgoto série R com anel de borracha 100mm | un | 2 |  | 0
05.04.305 | Joelho
| Joelho 45 graus série R 100mm | un | 11 |  | 0
| Joelho 45 graus série R 75mm | un | 18 |  | 0
| Joelho 45 graus série R 50mm | un | 13 |  | 0
| Joelho 45 graus série R 40mm | un | 33 |  | 0
| Joelho 90 graus série R 100mm | un | 23 |  | 0
| Joelho 90 graus série R 75mm | un | 7 |  | 0
| Joelho 90 graus série R 50mm | un | 80 |  | 0
| Joelho 90 graus série R 40mm | un | 69 |  | 0
05.04.306 | Junção
| Junção simples série R 50mm | un | 6 |  | 0
| Junção simples série R 40mm | un | 3 |  | 0
05.04.307 | Luva
| Luva de PVC série R 150mm | un | 13 |  | 0
| Luva de PVC série R 100mm | un | 7 |  | 0
| Luva de PVC série R 75mm | un | 8 |  | 0
| Luva de PVC série R 50mm | un | 14 |  | 0
| Luva de PVC série R 40mm | un | 7 |  | 0
05.04.309 | Redução
| Redução excêntrica série R 75x50mm | un | 9 |  | 0
| Bucha de redução longa série R 50x40mm | un | 2 |  | 0
05.04.310 | Ligação para saída de vaso sanitário
| Adaptador para saída de vaso sanitário série N 100mm | un | 23 |  | 0
05.04.311 | Vedação para saída de vaso sanitário
| Vedação para saída de vaso sanitário série N 100mm | un | 23 |  | 0
05.04.314 | Adaptadores para sifão
| Adaptador para válvula de pia, lavatório, tanque e bebedouro série N 40x1" | un | 17 |  | 0
05.04.316 | Tê
| Tê série R 100x50mm | un | 23 |  | 0
| Tê série R 75x50mm | un | 21 |  | 0
| Tê série R 100mm | un | 2 |  | 0
| Tê série R 75mm | un | 4 |  | 0
| Tê série N 50mm | un | 50 |  | 0
05.04.800 | ACESSÓRIOS
05.04.801 | Caixa sifonada
| Corpo caixa sifonada 250x230x75mm | un | 4 |  | 0
| Corpo caixa sifonada 150x185x75mm | un | 18 |  | 0
05.04.802 | Ralo seco
| Corpo caixa seca 100x100x40mm | un | 6 |  | 0
05.04.804 | Grelha
| Grelha redonda de alumínio 150mm | un | 13 |  | 0
| Grelha redonda de alumínio 100mm | un | 2 |  | 0
| Grelha redonda escamoteável em aço inox, cromada, com caixilho 150mm | un | 5 |  | 0
| Grelha redonda escamoteável em aço inox, cromada, com caixilho 100mm | un | 4 |  | 0
| Calha de piso normal em PVC, cor branca, DN 130, 250cm x 129mm x 140mm | un | 8 |  | 0
| Grelha para calha de piso normal em PVC, cor branca, DN 130, 500mm x 128mm x 20mm | un | 40 |  | 0
| Antiespuma 150mm | un | 1 |  | 0
| Tampa cega redonda de aluminio 250mm | un | 4 |  | 0
| Porta grelha redondo cromado 250mm | un | 4 |  | 0
| Porta grelha redondo cromado 150mm | un | 18 |  | 0
| Porta grelha redondo cromado 100mm | un | 6 |  | 0
05.04.805 | Caixa de gordura
| Caixa de gordura dupla, 120 litros, 60x60x95 cm | un | 1 |  | 0
| Caixa de gordura especial, 350 litros, 80x80x105 cm | un | 1 |  | 0
| Tampa de ferro fundido 60x60 cm, tipo leve, para caixas de gordura dupla e especial | un | 2 |  | 0
05.04.806 | Terminal de ventilação
| Terminal de ventilação 75mm | un | 9 |  | 0
| Terminal de ventilação 50mm | un | 6 |  | 0
05.04.807 | Caixa de inspeção em alvenaria
| Caixa de inspeção em alvenaria 60x60cm | un | 11 |  | 0
| Tampa de ferro fundido tipo leve 60x60cm para caixa de inspeção | un | 13 |  | 0
| Caixa de inspeção em alvenaria 80x80cm | un | 2 |  | 0
05.04.808 | Poço de visita
| Poço de visita em alvenaria com fundo em concreto, 110x110 cm | un | 1 |  | 0
| Tampa de ferro fundido tipo pesado Ø60cm para poço de visita | un | 1 |  | 0
Subtotal item 05.04.300 |  |  |  |  | 0
06.00.000 | INSTALAÇÕES ELÉTRICAS E ELETRÔNICAS
06.01.000 | INSTALAÇÕES ELÉTRICAS
06.01.222 | Haste para aterramento
| Haste de aço galvanizado recoberta com 200 micras de cobre de diâmetro nominal de 5/8" com 3 metros de comprimento. | un | 3 |  | 0
| Caixa de inspeção tipo solo em PVC, com tampa de ferro de 30cm. | un | 1 |  | 0
| Conector em bronze para conecção de dois cabos com a haste. | un | 3 |  | 0
Subtotal item 06.01.222 |  |  |  |  | 0
06.01.223 | Cordoalha de cobre nú
| Cordoalha de cobre nú 50mm2. | m | 15 |  | 0
| Cordoalha de cobre nú 35mm2. | m | 8 |  | 0
Subtotal item 06.01.223 |  |  |  |  | 0
06.01.302 | Quadros de Força
| Quadro de medição completo com TC(transformador de corrente) para medição em baixa tensão, compatível com disjuntor trifásico geral de entrada de 500A, padrão da concessionária local. | un | 1 |  | 0
| Quadro de comando de sobrepor completo com porta e trinco, com 4 barramentos de cobre de 2"x1/4" para as fases e o neutro e 1"x3/16" para proteção. | un | 1 |  | 0
| Quadro de comando de embutir completo com porta e trinco, com 4 barramentos de cobre de 1/2"x1/8" para as fases e o neutro e 1/2"x1/16" para proteção. | un | 2 |  | 0
| Quadro de comando de embutir completo com porta e trinco, com 4 barramentos de cobre de 5/8"x1/8" para as fases e o neutro e 1/2"x1/16" para proteção. | un | 1 |  | 0
| Quadro de comando de embutir completo com porta e trinco, com 4 barramentos de cobre de 3/4"x1/8" para as fases e o neutro e 5/8"x1/16" para proteção. | un | 1 |  | 0
| Quadro de comando de embutir completo com porta e trinco | un | 1 |  | 0
Subtotal item 06.01.302 |  |  |  |  | 0
06.01.303 | Centro de distribuição de iluminação e tomadas
| Quadro de distribuição de embutir, 24 módulos (2x12) completo com barramentos 150A, placa de montagem, porta interna e perfis verticais com trilhos DIN para fixação de acessórios. | un | 2 |  | 0
| Quadro de distribuição de embutir, 70 módulos (2x35) completo com barramentos 150A, placa de montagem, porta interna e perfis verticais com trilhos DIN para fixação de acessórios. | un | 1 |  | 0
| Quadro de distribuição de embutir, 56 módulos (2x28) completo com barramentos 225A, placa de montagem, porta interna e perfis verticais com trilhos DIN para fixação de acessórios. Ref. Comercial: CEMAR (Ref. QDETG UX 225A) ou equivalente. | un | 1 |  | 0
Subtotal item 06.01.303 |  |  |  |  | 0
06.01.304 | Eletrodutos e Acessórios
| Eletroduto metálico flexível, Ø3/4” | m | 160 |  | 0
| Eletroduto PVC flexível corrugado reforçado, Ø3/4” | m | 1250 |  | 0
| Eletroduto PVC flexível corrugado reforçado, Ø1” | m | 200 |  | 0
| Eletroduto de Aço Galvanizado, tipo pesado, entradas lisas, Ø 3/4"x 3,00 m | un | 25 |  | 0
| Eletroduto de Pead-Polietileno de alta densidade corrugado, Ø1 1/2" | m | 30 |  | 0
| Eletroduto de Pead-Polietileno de alta densidade corrugado, Ø2" | m | 55 |  | 0
| Eletroduto de Pead-Polietileno de alta densidade corrugado, Ø3" | m | 60 |  | 0
| Eletroduto de Pead-Polietileno de alta densidade corrugado, Ø4" | m | 60 |  | 0
| Eletroduto de Pead-Polietileno de alta densidade corrugado, Ø5" | m | 200 |  | 0
| Curva 90º de PVC, série reforçada, Ø 3/4" | un | 180 |  | 0
| Abraçadeira de aço galvanizado, Ø 3/4”, tipo "copo" | un | 800 |  | 0
| Abraçadeira de aço galvanizado, Ø 1”, tipo "copo" | un | 120 |  | 0
Subtotal item 06.01.304 |  |  |  |  | 0
06.01.305 | Cabos e Fios(condutores)
Condutor de cobre unipolar, isolação em PVC/70ºC, camada de proteção em PVC, não propagador de chamas, classe de tensão 750V, encordoamento classe 5, flexível, com as seguintes seções nominais:
| #2,5mm2 | m | 7200 |  | 0
| #4mm2 | m | 750 |  | 0
| #6mm2 | m | 300 |  | 0
Condutor de cobre unipolar, isolação em PVC/70ºC, camada de proteção em PVC, não propagador de chamas, classe de tensão 1 kV, encordoamento classe 5, flexível, com as seguintes seções nominais:
| #6mm2 | m | 400 |  | 0
| #10mm2 | m | 100 |  | 0
| #16mm2 | m | 500 |  | 0
| #25mm2 | m | 25 |  | 0
| #35mm2 | m | 125 |  | 0
| #50mm2 | m | 130 |  | 0
Cabo tripolar, condutor de cobre, isolação em PVC/70°C, não propagador de chama, classe de tensão, encordoamento classe 5, flexível, com as seguintes seções nominais:
| 3x1,5mm2 | m | 50 |  | 0
| 3x2,5mm2 | m | 60 |  | 0
Subtotal item 06.01.305 |  |  |  |  | 0
06.01.306 | Caixas de Passagem
| Condulete metálico, entradas lisas, tipo T, Ø3/4”. | un | 8 |  | 0
| Condulete metálico, entradas lisas, tipo C, Ø3/4”. | un | 12 |  | 0
| Condulete metálico, entradas lisas, tipo E, Ø3/4”. | un | 14 |  | 0
| Condulete metálico, entradas lisas, tipo X, Ø3/4”. | un | 3 |  | 0
| Condulete metálico, entradas lisas, tipo LR, Ø3/4”. | un | 5 |  | 0
| Tampa para condulete metálico com entrada para tomada 2P+T | un | 8 |  | 0
| Tampa cega para condulete metálico. | un | 14 |  | 0
| Tampa para condulete metálico com furo | un | 20 |  | 0
| Caixa de passagem em PVC, série reforçada, 4x2” | un | 300 |  | 0
| Caixa de ferro esmaltada, octogonal, 4x4” | un | 150 |  | 0
| Caixa de passagem metálica, quadrada, 20x20” com tampa | un | 3 |  | 0
| Caixa de passagem 20x20cm em alvenaria com tampa | un | 8 |  | 0
| Caixa de passagem 40x40cm em alvenaria com tampa | un | 8 |  | 0
Subtotal item 06.01.306 |  |  |  |  | 0
06.01.307 | Chaves com Fusíveis
| Base-fusível completa (com tampa, anel de proteção e parafuso de ajuste), fusíveis diazed de 10A. | un | 4 |  | 0
| Base-fusível completa (com tampa, anel de proteção e parafuso de ajuste), fusíveis diazed de 6A. | un | 1 |  | 0
| Relé térmico de sobrecarga 1,8A a 2,5A | un | 1 |  | 0
| Contator de potência, bobina 110V/60Hz. | un | 3 |  | 0
| Alarme sonoro, 110V/60Hz, com frequência tonal diferente do alarme contra incêndio. | un | 1 |  | 0
| Controle do reservatório superior, composto por chave nível tipo bóia, com haste móvel e contatos reversíveis (NA,NF). | un | 1 |  | 0
| Controle do reservatório inferior, composto por chave nível tipo bóia, com haste móvel e contatos reversíveis (NA,NF). | un | 1 |  | 0
| Alarme de extravasamento do reservatório inferior, composto por chave nível tipo bóia, com haste móvel e contatos reversíveis (NA,NF). | un | 1 |  | 0
| Comutador com retenção, ф 22mm, cor preta, 3 posições (zero central), com blocos de contato 2NA+2NF. | un | 1 |  | 0
| Comutador com retenção, ф22mm, cor preta, 2 posições, com blocos de contato 2NA+2NF | un | 1 |  | 0
| Sinalizador luminoso, redondo, aro frontal pretonas cor vermelha (vm) com lâmpada neon/220V, soquete BA9S | un | 3 |  | 0
| Sinalizador luminoso, redondo, aro frontal pretonas cor âmbar (am) com lâmpada neon/110V, soquete BA9S | un | 2 |  | 0
Subtotal item 06.01.307 |  |  |  |  | 0
06.01.308 | Disjuntores
| Mini-Disjuntor monopolar, tipo 5Sx1, curva C, 20A | un | 51 |  | 0
| Mini-Disjuntor monopolar, tipo 5Sx1, curva C, 25A | un | 2 |  | 0
| Mini-Disjuntor bipolar, tipo 5Sx1, curva C, 20A | un | 1 |  | 0
| Mini-Disjuntor bipolar, tipo 5Sx1, curva C, 25A | un | 27 |  | 0
| Mini-Disjuntor tripolar, tipo 5Sx1, curva C, 15A | un | 1 |  | 0
| Mini-Disjuntor tripolar, tipo 5Sx1, curva C, 80A | un | 1 |  | 0
| Mini-Disjuntor tripolar, tipo 5Sx2, curva C, 32A | un | 2 |  | 0
| Mini-Disjuntor tripolar, tipo 5Sx2, curva C, 50A | un | 1 |  | 0
| Disjuntor tripolar, 3VF23-13, IN= 32A, Icu = 65 kA/220V | un | 2 |  | 0
| Disjuntor tripolar, 3VF23-13, IN= 50A, Icu = 65 kA/220V | un | 1 |  | 0
| Disjuntor tripolar, 3VF23-13, IN= 100A, Icu = 65 kA/220V | un | 2 |  | 0
| Disjuntor tripolar, 3VF23-13, IN= 125A, Icu = 65 kA/220V | un | 2 |  | 0
| Disjuntor tripolar tipo LFC3M450, IN= 350A, Icu = 65 kA/220V, tensão nominal máxima 240V | un | 1 |  | 0
| Módulo Diferencial Residual (DDR) de alta sensibilidade, bipolar, 25A com corrente nominal residual de 30mA. | un | 70 |  | 0
| Módulo Diferencial Residual (DDR) de alta sensibilidade, tetrapolar, 25A com corrente nominal residual de 30mA. | un | 1 |  | 0
| Dispositivo de Proteção contra Surtos (DPS), monopolar, tensão nominal máxima 275 VCA, corrente de surto máxima 40kA | un | 4 |  | 0
Subtotal item 06.01.308 |  |  |  |  | 0
06.01.400 | Iluminação e Tomadas
06.01.401 | Luminárias
| Luminária de sobrepor completa com 2 lâmpadas fluorescentes tubulares de 32W com reator eletrônico duplo | un | 116 |  | 0
| Luminária de sobrepor completa com 2 lâmpadas fluorescentes tubulares de 16W com reator eletrônico duplo | un | 19 |  | 0
| Arandela completa com uma lâmpada incandescente de 60W comandada por dimmer. | un | 12 |  | 0
| Arandela completa com uma lâmpada fluorescente compacta de 20W. | un | 18 |  | 0
| Projetor completo com uma lâmpada a vapor metálico de 250W, ignitor e reator eletrônico de alta freqüência, alto fator de potência e baixa taxa de distorção harmônica (FP > 0,92 e THD < 10%). | un | 2 |  | 0
| Projetor completo com uma lâmpada a vapor metálico de 150W, ignitor e reator eletrônico de alta freqüência, alto fator de potência e baixa taxa de distorção harmônica (FP > 0,92 e THD < 10%). | un | 4 |  | 0
| Luminária de embutir em piso completa com uma lâmpada a vapor metálico de 70W, grau de proteção IP 65 (proteção hermética contra poeira e proteção contra jatos d´água), com ignitor e reator eletrônico de alta freqüência, alto fator de potência e baixa taxa de distorção harmônica (FP > 0,92 e THD < 10%). | un | 5 |  | 0
Subtotal item 06.01.400 |  |  |  |  | 0
06.01.403 | Interruptores
| Interruptor simples para montagem em paineis, 8A/250V. | un | 1 |  | 0
| Interruptor simples, 10A, 250V | un | 49 |  | 0
| Interruptor 2 seções, 10A por seção, 250V | un | 2 |  | 0
| Interruptor 3 seções, 10A por seção, 250V | un | 5 |  | 0
| Interruptor paralelo (three way) 1 seção, 10A por seção, 250V | un | 2 |  | 0
| Interruptor paralelo (three way) 2 seções, 10A por seção, 250V | un | 18 |  | 0
| Interruptor paralelo (three way) 3 seções, 10A por seção, 250V | un | 2 |  | 0
| Suporte de interruptor simples para duto em aço perfil revestido com pintura em epóxi a pó. | un | 1 |  | 0
| Variador de luminosidade rotativo (dimmer) 220V/300W com espelho. | un | 6 |  | 0
| Espelho 4x2" com entrada para interruptor simples. | un | 49 |  | 0
| Espelho 4x2" com entrada para interruptor de 2 seções. | un | 20 |  | 0
| Espelho 4x2" com entrada para interruptor de 3 seções. | un | 5 |  | 0
| Espelho 4x4" com entrada para dois módulos de interruptores de 3 seções. | un | 1 |  | 0
Subtotal item 06.01.403 |  |  |  |  | 0
06.01.404 | Tomadas
| Tomada universal, quadrada, 2P+T, 15A/250V, cor preta. | un | 14 |  | 0
| Suporte de tomadas para duto em aço perfil revestido com pintura em epóxi a pó, com entrada para duas tomadas quadradas 2P+T. | un | 7 |  | 0
| Tomada universal, circular, 2P+T, 15A/250V, cor preta. | un | 191 |  | 0
| Tomada universal, circular, 3P, 20A/250V, cor preta. | un | 8 |  | 0
| Espelho com entrada para tomada circular 2P+T. | un | 191 |  | 0
| Espelho com furo. | un | 28 |  | 0
Subtotal item 06.01.404 |  |  |  |  | 0
06.01.415 | Fixadores
| Chubadores 3/8"CBA | un | 64 |  | 0
| Parafuso e bucha S6 | un | 1200 |  | 0
| Suspensão simples para tirante 1/4" | un | 32 |  | 0
| Suspensão para luminária | un | 32 |  | 0
| Porca sextavada e arruela lisa 1/4" | un | 300 |  | 0
| Vergalhão rosca total 1/4" | m | 120 |  | 0
Subtotal item 06.01.415 |  |  |  |  | 0
06.01.500 | ATERRAMENTO E PROTEÇÃO CONTRA DESCARGAS ATMOSFÉRICAS
06.01.501 | Captores
| Pára-raios, tipo Franklin | pç | 1 |  | 0
| Cordoalha de cobre nu, têmpera dura, 35mm² | m | 600 |  | 0
| Barra de aço galvanizado, Ø10mm x 6,00m | pç | 12 |  | 0
06.01.502 | Conectores e Terminais
| Conector de bronze fosforoso, haste de 5/8"/cabo de 50 mm² | pç | 2 |  | 0
| Conector de bronze,"split bolt" para cordoalha de 35 mm² | pç | 40 |  | 0
| Conector de furo vertical, Ø10mm/cabo de 35 mm² | pç | 76 |  | 0
| Clips de aço galvanizado a fogo, Ø10mm | pç | 130 |  | 0
06.01.503 | Cabos de Descida
| Barra de aço galvanizado, Ø10mm x 6,00m | pç | 34 |  | 0
06.01.504 | Eletrodos de Terra
| Barra de aço galvanizado, Ø10mm x 6,00m | pç | 43 |  | 0
| Haste de aço revestida de camada de cobre, 200microns, no mínimo, Ø5/8" x 3,00m | pç | 2 |  | 0
| Cordoalha de cobre nu , 50 mm² | m | 75 |  | 0
06.01.506 | Caixa de inspeção
| Caixa de inspeção, PVC de 12", com tampa de aço galvanizado,conforme detalhe no projeto | pç | 2 |  | 0
Subtotal item 06.01.500 |  |  |  |  | 0
06.09.000 | INSTALAÇÕES DE REDE ESTRUTURADA
06.09.002 | Equipamentos Passivos
| Patch Panel 19" - 24 portas, Categoria 6 | un | 4 |  | 0
| Bloco 110 para rack 19” 100 pares 1,75” de altura | un | 1 |  | 0
| Guia de Cabos Frontal, fechado | un | 6 |  | 0
| Guia de Cabos Traseiro | un | 6 |  | 0
| Trava Path Panel | un | 6 |  | 0
| Guia de Cabos Vertical, fechado | un | 2 |  | 0
| Guia de Cabos Superior, fechado | un | 1 |  | 0
06.09.003 | Cabos em par trançados
| Cabo par trançado não blindado (UTP)-4 pares 24 AWG,100 Ohms - Categoria 6 | m | 890 |  | 0
| Cabo telefônico interno CI-50, 20 pares | m | 8 |  | 0
06.09.005 | Cabos de Conexão
| Cabos de conexões – Patch Cord ultra flexível com RJ 45 nas 2 pontas - 1,50 metros | un | 41 |  | 0
| Cabos de conexões – Patch Cord ultra flexível com RJ 45 em 1 ponta - 1,50 metros | un | 48 |  | 0
| Cabos de conexões – Patch Cord (Azul) ultra flexível com RJ 45 nas 2 pontas - 3,00 metros | un | 35 |  | 0
| Cabos de conexões – Patch cord 110 / RJ-45 1 par -1,50m | un | 15 |  | 0
06.09.006 | Tomadas
| Tomada modular RJ-45 Categoria 6 | un | 41 |  | 0
| Conector de TV Tipo F (Coaxial) | un | 2 |  | 0
06.09.007 | Caixas e acessórios
| Condulete metálico, tipo C, para eletroduto de ponta lisa, Ø 3/4" | un | 2 |  | 0
| Caixa subterrânea em alvenaria, tipo R1,60x35x50cm, com tampão em ferro fundido | un | 1 |  | 0
| Caixa de sobrepor, em aço estampado com pintura eletrostática à base de epoxi, na cor cinza, com fundo de madeira de lei envernizada, porta com trinco e fechadura, 80X80X20cm | un | 2 |  | 0
| Tampa para condulete metálico com espaço para 2 módulos RJ-45 | un | 1 |  | 0
| Espelho para caixa 4x2" com espaço para 2 módulos RJ-45 | un | 13 |  | 0
| Tampa para condulete metálico com espaço uma tomada tipo F | un | 1 |  | 0
| Espelho para caixa 4x2" com espaço uma tomada tipo F (Cabo coaxial de TV) | un | 1 |  | 0
| Caixa - 4x2" - aço estampado e esmaltado | un | 14 |  | 0
06.09.008 | Eletrodutos e Acessórios
Eletrodutos metálicos ultra-flexíveis aspirado:
| Ø 1" | m | 1 |  | 0
| Ø 3/4" | m | 70 |  | 0
Eletroduto de aço galvanizado a quente, tipo pesado
| Ø 3/4" | m | 10 |  | 0
Eletroduto de aço galvanizado a quente, tipo pesado, rosqueável
| Ø 3/4" | m | 45 |  | 0
Eletroduto de PEAD flexível corrugado
| Ø 4" | m | 10 |  | 0
Abraçadeira de aço galvanizado a quente, tipo "D", para eletrodutos
| Ø 3/4" | un | 75 |  | 0
| Chumbador CBA com parafuso e arruela lisa, Ø1/4"X2" | un | 75 |  | 0
| Bucha S/8 | un | 75 |  | 0
| Parafuso, rosca soberba, cabeça sextavada, 1/4"x2", aço galvanizado | un | 75 |  | 0
| Porca sextavada, aço galvanizado a quente, Ø1/4" | un | 75 |  | 0
| Arruela lisa, aço galvanizado a quente, Ø1/4" | un | 100 |  | 0
Subtotal item 06.09.001 |  |  |  |  | 0
06.09.009 | Eletrocalhas, Perfilados e Acessórios
| Eletrocalha com virola (perfil "C"), lisa, em aço galvanizado a quente, com tampa, chapa #18 MSG, 100x50x3000mm | un | 12 |  | 0
| Curva Horizontal 90°, lisa, com tampa,100x50mm | un | 6 |  | 0
| Te Vertical de Descida, liso, com tampa,100x50mm | un | 1 |  | 0
| Te Horizontal 90°, liso, com tampa,100x50mm | un | 2 |  | 0
| Saída Vertical p/ eletrodutos, Ø3/4" | un | 15 |  | 0
| Terminal de fechamento, 100x50mm | un | 4 |  | 0
| Junção Simples, 50mm | un | 40 |  | 0
| Mão Francesa, 38x38x210 mm | un | 20 |  | 0
| Parafuso cabeça lentilha, com fenda, Ø1/4" | un | 25 |  | 0
| Parafuso cabeça lentilha, autotravante, Ø1/4" | un | 160 |  | 0
| Suspensão ômega, 100x50mm | un | 3 |  | 0
| Porca losangular com mola, Ø1/4" | un | 25 |  | 0
| Vergalhão rosca total (tirante),em aço galvanizado a quente, Ø1/4"x3000mm | un | 3 |  | 0
| Arruela lisa, em aço galvanizado a quente, Ø1/4" | un | 300 |  | 0
| Box reto ø3/4" em alumínio | un | 15 |  | 0
06.09.010 | Dutos de passagem e Acessórios
| Perfil base sem tampa em aço 129 x 44 x 2000mm (*) | un | 10 |  | 0
| Divisor “L” 2000mm. (*) | un | 10 |  | 0
| Tampa perfil acabamento na cor bege 1000mm. (*) | un | 20 |  | 0
| Derivação "L" (*) | un | 2 |  | 0
| Fixa cabo(*) | un | 40 |  | 0
| Terminal (*) | un | 4 |  | 0
| Suporte de tomada tipo RJ, 2 furos, bege | un | 7 |  | 0
Subtotal item 06.09.009 |  |  |  |  | 0
(*) OBS.: QUANTITATIVOS COMUM AS INSTALAÇÕES ELÉTRICAS e LÓGICAS
06.09.013 | Teste de desempenho dos pontos lógicos (voz e dados)
| Pontos lógicos, categoria 6 | un | 41 |  | 0
Subtotal item 06.09.012 |  |  |  |  | 0
07.00.000 | INSTALAÇÕES MECÂNICAS E DE UTILIDADES
07.02.000 | AR CONDICIONADO CENTRAL
07.02.700 | ACESSÓRIOS |  |  | 0
| Gaiola anti-furto em aço para aparelho condicionador de janela 30 kBTU/h | un | 1 |  | 0
| Gaiola anti-furto em aço para aparelho condicionador de janela 21 kBTU/h | un | 1 |  | 0
| Gaiola anti-furto em aço para aparelho condicionador de janela 10 kBTU/h | un | 1 |  | 0
Subtotal item 07.02.000 |  |  |  |  | 0
07.04.000 | VENTILAÇÃO MECÂNICA
07.04.200 | REDE DE DUTOS
| Duto para exaustão de ar ø 19,5 cm chapa galvanizada ( 4 kg/m2) | kg | 8 |  | 0
| Duto para exaustão de ar ø 40 cm chapa galvanizada ( 4 kg/m2) | kg | 16 |  | 0
| Boca de ar tipo saída para descarga horizontal com filtro em tela ø 40 cm | un | 1 |  | 0
| Conexão tipo curva ø 19,5 cm | un | 2 |  | 0
| Conexão tipo curva ø 40 cm | un | 2 |  | 0
| Conexão alargadora de seção (expansão ø 19,5 / ø 40 cm) | un | 1 |  | 0
07.04.300 | EQUIPAMENTOS AUXILIARES
| Coifa industrial simples de exaustão tipo "ilha" 60 x 90 com descarga centrada circular ø 19,5 cm | un | 1 |  | 0
07.04.400 | ACESSÓRIOS |  |  |  | 0
| Apoio simples ("berço") para tubulação horizontal de exaustão ø 40 cm | un | 3 |  | 0
| Apoio simples ("berço") para tubulação horizontal de exaustão ø 19,5 cm | un | 3 |  | 0
| Apoio simples ("berço") para tubulação vertical de exaustão ø 40 cm | un | 2 |  | 0
| Abraçadeira simples para duto de exaustão ø 40 cm | m | 3 |  | 0
Subtotal item 07.04.000 |  |  |  |  | 0
07.07.000 | GÁS COMBUSTÍVEL
07.07.100 | TUBULAÇÕES DE AÇO CARBONO E CONEXÕES DE FERRO MALEÁVEL
07.07.101 | Tubo
| Tubo de aço sem costura SCH-40 ASTM A-106, diâmetro 3/4" | m | 18 |  | 0
| Tubo de aço sem costura SCH-40 ASTM A-106, diâmetro 1/2" | m | 18 |  | 0
07.07.103 | Tê
| Tê de redução NPT classe 300, roscável, diâmetro 3/4"x1/2" | un | 2 |  | 0
07.07.104 | Redução
| Luva de redução FG NPT classe 300, roscável, diâmetro 3/4"x1/2" | un | 3 |  | 0
| Luva de redução FG NPT classe 300, roscável, diâmetro 1/2"x1/4" | un | 3 |  | 0
07.07.107 | Niple
| Niple NPT classe 300, diâmetro 3/4" | un | 8 |  | 0
| Niple NPT classe 300, diâmetro 1/2" | un | 2 |  | 0
07.07.111 | Meia luva
| Meia luva com assento para solda NPT classe 300, diâmetro 3/4" | un | 2 |  | 0
07.07.113 | União
| União NPT classe 300, diâmetro 3/4" | un | 3 |  | 0
07.07.114 | Cotovelo
| Cotovelo FG NPT classe 300, diâmetro 3/4" | un | 3 |  | 0
| Cotovelo FG NPT classe 300, diâmetro 1/2" | un | 5 |  | 0
07.07.117 | Válvula
| Válvula esfera NPT classe 300, diâmetro 3/4" | un | 4 |  | 0
07.07.119 | Tampão
| Tampão NPT classe 300, diâmetro 3/4" | un | 1 |  | 0
| Tampão NPT classe 300, diâmetro 1/4" | un | 2 |  | 0
07.07.300 | EQUIPAMENTOS E ACESSÓRIOS
07.07.302 | Pig Tail
| Pig tail flexível de borracha para botijão P45 | un | 2 |  | 0
07.07.303 | Regulador
| Regulador de 1° estágio, NPT, com manômetro, diâmetro 1/2" | un | 1 |  | 0
| Regulador de 2° estágio, baixa pressão, NPT com registro | un | 2 |  | 0
07.07.304 | Registro
| Registro de linha NPT 1/2" x SAE 3/8" | un | 2 |  | 0
07.07.305 | Manômetro
| Manômetro com caixa em aço carbono, 0-300 psi, NPT entrada 1/4" | un | 1 |  | 0
07.07.306 | Braçadeira
| Braçadeira metálica tipo ômega para tubo diâmetro 3/4" | un | 6 |  | 0
Subtotal item 07.07.000 |  |  |  |  | 0
08.01.000 | INSTALAÇÕES DE COMBATE E PREVENÇÃO A INCÊNDIO
08.01.500 | EQUIPAMENTOS E ACESSÓRIOS
| Extintor PQS tipo ABC - 6kg | un | 8 |  | 0
| Suporte tipo L para extintor | un | 8 |  | 0
| Suporte tipo bandeja para bloco autônomo de emergência (2x55W) | un | 2 |  | 0
| Bloco autônomo 2x7W para iluminação de emergência nos ambientes | un | 5 |  | 0
| Bloco autônomo 2x7W para saída de emergência, com indicação "SAÍDA" | un | 38 |  | 0
| Bloco autônomo 2x55W para iluminação de emergência no pátio | un | 2 |  | 0
| Sinalizador fotoluminescente de saída para direita | un | 9 |  | 0
| Sinalizador fotoluminescente de saída para esquerda | un | 8 |  | 0
| Sinalizador fotoluminescente para extintor | un | 8 |  | 0
| Sinalizador fotoluminescente “Proibido Fumar” | un | 1 |  | 0
| Sinalizador fotoluminescente “Proibido produzir chamas” | un | 1 |  | 0
| Sinalizador fotoluminescente “Cuidado, risco de incêndio” | un | 1 |  | 0
| Sinalizador fotoluminescente “Cuidado, risco de choque elétrico” | un | 8 |  | 0
Subtotal item 08.01.000 |  |  |  |  | 0
09.00.000 | SERVIÇOS FINAIS
| Limpeza final da obra | m² | 1118.48 |  | 0
Sub-total item 09.00.000 |  |  |  |  | 0
Custo total |  |  |  |  | 0