## TIPO 1 sapata-110 v
Ministério da Educação
Obra: Proinfância - Tipo 1
Preço base: Sinapi jun com desoneração/2015
27.7%
Planilha Orçamentária
|  |  | Edificação principal do Proinfância 1 | un | 1 |  |  | 2319117.431
ITEM | CÓDIGO | FONTE | DESCRIÇÃO DOS SERVIÇOS | UNID. | QUANT. | PR. UNIT.(R$) SEM BDI | PR. UNIT.(R$) COM BDI | VALOR (R$)
1 |  |  | SERVIÇOS PRELIMINARES
1.1 | 74209/1 | SINAPI | Placa da obra - padrão Governo Federal | m² | 6 | 205.44 | 262.3469 | 1574.0813
1.2 | 25101 | PLEO-FRANARIN | Instalação provisória de água | un | 1 | 713.51 | 911.1523 | 911.1523
1.3 | 73960/1 | SINAPI | Instalação provisória de energia elétrica em baixa tensão | un | 1 | 1192.01 | 1522.1968 | 1522.1968
1.4 | 25301 | PLEO-FRANARIN | Instalações provisórias de esgoto | un | 1 | 705.66 | 901.1278 | 901.1278
1.5 | c0002 | SEINFRA | Barracões provisórios (depósito, escritório, vestiário e refeitório) com piso cimentado | m² | 40 | 440.34 | 562.3142 | 22492.5672
1.6 | 74077/2 | SINAPI | Locação da obra (execução de gabarito) | m² | 1510.23 | 3.25 | 4.1502 | 6267.8321
1.7 |  | MERCADO | Sondagem do terreno ( um furo de 7m a cada 200 m²) | m | 56 | 92.45 | 118.0587 | 6611.2844
1.8 | 74220/1 | SINAPI | Tapume de chapa de madeira compensada, 6mm (40x2,00m, frente do terreno) | m² | 80 | 38.57 | 49.2539 | 3940.3112
[6 empty] | Subtotal | 4330.6007 | 44220.553 | 44220.553
2 |  |  | MOVIMENTO DE TERRAS PARA FUNDAÇÕES
2.1 |  |  | EDIFICAÇÃO
2.1.1 | 5719 | SINAPI | Aterro apiloado em camadas de 0,20 m com material argilo - arenoso (entre baldrames) | m³ | 298.47 | 47.08 | 60.1212 | 17944.3626
2.1.2 | 79517/1 | SINAPI | Escavação manual de valas em qualquer terreno exceto rocha até h=1,50 m | m³ | 146.87 | 23.92 | 30.5458 | 4486.2675
2.1.3 | 5622 | SINAPI | Regularização e compactação do fundo de valas | m² | 298.47 | 3.94 | 5.0314 | 1501.716
2.1.4 | 73964/6 | SINAPI | Reaterro apiloado de vala com material da obra | m³ | 98.77 | 35.88 | 45.8188 | 4525.5189
2.2 |  |  | MURETA
2.2.1 | 79517/1 | SINAPI | Escavação manual de valas em qualquer terreno exceto rocha até h=1,50 m | m³ | 11.26 | 23.92 | 30.5458 | 343.9462
2.2.2 | 5622 | SINAPI | Regularização e compactação do fundo de valas | m² | 17.74 | 3.94 | 5.0314 | 89.2567
2.2.3 | 73964/6 | SINAPI | Reaterro apiloado de vala com material da obra | m³ | 6.39 | 35.88 | 45.8188 | 292.7819
2.3 |  |  | CASTELO D'ÁGUA
2.3.1 | 79517/1 | SINAPI | Escavação manual de valas em qualquer terreno exceto rocha até h=1,50 m | m³ | 5.78 | 23.92 | 30.5458 | 176.555
2.3.2 | 5622 | SINAPI | Regularização e compactação do fundo de valas | m² | 12.96 | 3.94 | 5.0314 | 65.2067
2.3.3 | 73964/6 | SINAPI | Reaterro apiloado de vala com material da obra | m³ | 1.06 | 35.88 | 45.8188 | 48.5679
[6 empty] | Subtotal | 304.3091 | 29474.1793 | 29474.1793
3 |  |  | FUNDAÇÕES
3.1 |  |  | CONCRETO ARMADO PARA FUNDAÇÕES - SAPATAS
3.1.1 | 73907/6 | SINAPI | Lastro de concreto magro (e=3,0 cm) - preparo mecânico | m² | 108.97 | 16.51 | 21.0833 | 2297.4439
3.1.2 | 74007/1 | SINAPI | Forma de madeira comum para Fundações - reaproveitamento 10X | m² | 193.58 | 21.58 | 27.5577 | 5334.6118
3.1.3 | 92916 | SINAPI | Armação aço CA-50, Diam. 6,3 (1/4) á 12,5mm(1/2) -Fornecimento/corte perda de 10%) / dobra / colocação. | kg | 1302.09 | 9.2 | 11.7484 | 15297.4742
3.1.4 | 92915 | SINAPI | Armação de aço CA-60 Diam. 3,4 a 6,0mm-Fornecimento/corte perda de 10%) / dobra / colocação. | kg | 151.64 | 10.05 | 12.8339 | 1946.125
3.1.5 | 51346 | PLEO-FRANARIN | Concreto para Fundação fck=25MPa, incluindo preparo, lançamento, adensamento. | m³ | 25.36 | 334.95 | 427.7312 | 10847.262
3.2 |  |  | CONCRETO ARMADO PARA FUNDAÇÕES - VIGAS BALDRAMES
3.2.1 | 74007/1 | SINAPI | Forma de madeira comum para Fundações - reaproveitamento 10X | m² | 707.67 | 21.58 | 27.5577 | 19501.7293
3.2.2 | 92916 | SINAPI | Armação aço CA-50, Diam. 6,3 (1/4) á 12,5mm(1/2) -Fornecimento/corte perda de 10%) / dobra / colocação. | kg | 1248.55 | 9.2 | 11.7484 | 14668.4648
3.2.3 | 92915 | SINAPI | Armação de aço CA-60 Diam. 3,4 a 6,0mm-Fornecimento/corte perda de 10%) / dobra / colocação. | kg | 645.82 | 10.05 | 12.8339 | 8288.357
3.2.4 | 51346 | PLEO-FRANARIN | Concreto para Fundação fck=25MPa, incluindo preparo, lançamento, adensamento. | m³ | 40.93 | 334.95 | 427.7312 | 17507.036
3.3 |  |  | FUNDAÇÃO DO CASTELO D'ÁGUA
3.3.1 | 74156/2 | SINAPI | Estaca a trado (broca) d=30 cm com concreto fck=15 Mpa (sem armação) - 7 m | m | 56 | 44.77 | 57.1713 | 3201.5922
3.3.2 | 72820 | SINAPI | Corte e reparo em cabeça de estaca | un | 12 | 33.58 | 42.8817 | 514.5799
3.3.3 | 73907/6 | SINAPI | Lastro de concreto magro, e=3,0 cm-reparo mecânico | m² | 12.96 | 16.51 | 21.0833 | 273.2392
3.3.4 | 74007/1 | SINAPI | Forma de madeira comum para Fundções - reaproveitamento 10X | m² | 7.2 | 21.58 | 27.5577 | 198.4152
3.3.5 | 73990/1 | SINAPI | Armação aço CA-50, para 1,0 m³ de concreto | un | 6.48 | 454.72 | 580.6774 | 3762.7898
3.3.6 | 51346 | PLEO-FRANARIN | Concreto fck=25MPa, incluindo preparo, lançamento e adensamento. | m³ | 4.71 | 334.95 | 427.7312 | 2014.6137
3.4 |  |  | MURETA - BLOCOS
3.4.1 | 74156/2 | SINAPI | Estaca a trado (broca) d=30 cm com concreto fck=15 Mpa (sem armação) - 7 m | m | 52.5 | 44.77 | 57.1713 | 3001.4927
3.4.2 | 73907/6 | SINAPI | Lastro de concreto magro, e=3,0 cm-preparo mecânico | m² | 27.97 | 44.77 | 57.1713 | 1599.081
3.4.3 | 74007/1 | SINAPI | Forma de madeira comum para Fundações - reaproveitamento 5X | m² | 21.39 | 21.58 | 27.5577 | 589.4583
3.4.4 | 92916 | SINAPI | Armação aço CA-50, Diam. 6,3 (1/4) á 12,5mm(1/2) -Fornecimento/corte perda de 10%) / dobra / colocação. | kg | 34.36 | 9.2 | 11.7484 | 403.675
3.4.5 | 92915 | SINAPI | Armação de aço CA-60 Diam. 3,4 a 6,0mm-Fornecimento/corte perda de 10%) / dobra / colocação. | kg | 37.91 | 10.05 | 12.8339 | 486.5313
3.4.6 | 51346 | PLEO-FRANARIN | Concreto para Fundação fck=25MPa, incluindo preparo, lançamento, adensamento. | m³ | 2.38 | 334.95 | 427.7312 | 1018.0001
3.5 |  |  | MURETA - VIGAS BALDRAME
3.5.1 | 74007/1 | SINAPI | Forma de madeira comum para Fundações - reaproveitamento 10X | m² | 28.49 | 21.58 | 27.5577 | 785.1177
3.5.2 | 92916 | SINAPI | Armação aço CA-50, Diam. 6,3 (1/4) á 12,5mm(1/2) -Fornecimento/corte perda de 10%) / dobra / colocação. | kg | 62.91 | 9.2 | 11.7484 | 739.0918
3.5.3 | 92915 | SINAPI | Armação de aço CA-60 Diam. 3,4 a 6,0mm-Fornecimento/corte perda de 10%) / dobra / colocação. | kg | 26.82 | 10.05 | 12.8339 | 344.2039
3.5.4 | 51346 | PLEO-FRANARIN | Concreto para Fundação fck=25MPa, incluindo preparo, lançamento, adensamento. | m³ | 1.52 | 334.95 | 427.7312 | 650.1513
[6 empty] | Subtotal | 3212.0126 | 115270.5372 | 115270.5372
4 |  |  | SUPERESTRUTURA
4.1 |  |  | CONCRETO ARMADO - PILARES |  | 0
4.1.1 | 92264 | SINAPI | Forma em chapa de madeira compensada plastificada- Pilares | m² | 459.2 | 91.91 | 117.3691 | 53895.8769
4.1.2 | 92776 | SINAPI | Armação aço CA-50, Diam. 6,3 (1/4) á 12,5mm(1/2) -Fornecimento/corte perda de 10%) / dobra / colocação. | kg | 1730.55 | 9.84 | 12.5657 | 21745.5375
4.1.3 | 92775 | SINAPI | Armação de aço CA-60 Diam. 3,4 a 6,0mm-Fornecimento/corte perda de 10%) / dobra / colocação. | kg | 628.91 | 10.88 | 13.8938 | 8737.9246
4.1.4 | 51346 | PLEO-FRANARIN | Concreto Bombeado fck=25MPa, incluindo preparo, lançamento e adensamento. | m³ | 25.19 | 334.95 | 427.7312 | 10774.5477
4.2 |  |  | CONCRETO ARMADO - VIGAS
4.2.1 | 92266 | SINAPI | Forma madeira comp. plastificada 12mm p/ Estrutura corte/ Montagem/ Escoramento/ Desforma- Vigas | m² | 714.44 | 74.52 | 95.162 | 67987.5679
4.2.2 | 92776 | SINAPI | Armação aço CA-50, Diam. 6,3 (1/4) á 12,5mm(1/2) -Fornecimento/corte perda de 10%) / dobra / colocação. | kg | 1152.73 | 9.84 | 12.5657 | 14484.8363
4.2.3 | 92775 | SINAPI | Armação de aço CA-60 Diam. 3,4 a 6,0mm-Fornecimento/corte perda de 10%) / dobra / colocação. | kg | 581.18 | 10.88 | 13.8938 | 8074.7754
4.2.4 | 51346 | PLEO-FRANARIN | Concreto Bombeado fck=25MPa, incluindo preparo, lançamento e adensamento. | m³ | 41.19 | 334.95 | 427.7312 | 17618.2461
4.3 |  |  | CONCRETO ARMADO PARA VERGAS
4.3.1 | 93183 | SINAPI | Verga e contravergas pré-moldada em concreto armado fck 15Mpa - 10x10cm, conforme projeto. | m | 262.1 | 29.2 | 37.2884 | 9773.2896
4.4 |  |  | CONCRETO ARMADO - MURETA - PILARES
4.4.1 | 92266 | SINAPI | Forma madeira comp. plastificada 12mm p/ Estrutura corte/ Montagem/ Escoramento/ Desforma | m² | 17.29 | 74.52 | 95.162 | 1645.3517
4.4.2 | 92776 | SINAPI | Armação aço CA-50, Diam. 6,3 (1/4) á 12,5mm(1/2) -Fornecimento/corte perda de 10%) / dobra / colocação. | kg | 48.82 | 9.84 | 12.5657 | 613.4565
4.4.3 | 92775 | SINAPI | Armação de aço CA-60 Diam. 3,4 a 6,0mm-Fornecimento/corte perda de 10%) / dobra / colocação. | kg | 20.36 | 10.88 | 13.8938 | 282.877
4.4.4 | 51346 | PLEO-FRANARIN | Concreto Bombeado fck=25MPa, incluindo preparo, lançamento e adensamento. | m³ | 0.8 | 334.95 | 427.7312 | 342.1849
[6 empty] | Subtotal | 1707.5533 | 215976.4721 | 215976.4721
5 |  |  | SISTEMA DE VEDAÇÃO VERTICAL INTERNO E EXTERNO (PAREDES)
5.1 |  |  | ELEMENTOS VAZADOS
5.1.1 | 73937/4 | SINAPI | Cobogó de concreto (elemento vazado) - (6x40x40cm) assentado com argamassa traço 1:4 (cimento, areia) | m² | 5.14 | 98.32 | 125.5546 | 645.3508
5.2 |  |  | ALVENARIA DE VEDAÇÃO
5.2.1 | 87489 | SINAPI | Alvenaria de vedação de 1/2 vez em tijolos cerâmicos (dimensões nominais: 39x19x09); assentamento em argamassa no traço 1:2:8 (cimento, cal e areia) para parede interna | m² | 942.96 | 32.98 | 42.1155 | 39713.1942
5.2.2 | 73935/2 | SINAPI | Alvenaria de vedação de 1 vez em tijolos cerâmicos de 08 furos (dimensões nominais: 19x19x09); assentamento em argamassa no traço 1:2:8 (cimento, cal e areia) | m² | 17.07 | 60.48 | 77.233 | 1318.3666
5.2.3 | 87491 | SINAPI | Alvenaria de vedação horizontal em tijolos cerâmicos Dimensões nominais: 14x19x39; assentamento em argamassa no traço 1:2:8 (cimento, cal e areia) para parede externa | m² | 478.93 | 45.05 | 57.5288 | 27552.2921
5.2.4 | 93202 | SINAPI | Encunhamento (aperto de alvenaria) em tijolo cerâmicos maciços 5x10x20cm 1 vez (esp. 20cm), assentamento c/ argamassa traço1:6 (cimento e areia) | m | 50.56 | 14.33 | 18.2994 | 925.2182
5.2.5 | 79627 | SINAPI | Divisória de banheiros e sanitários em granito com espessura de 2cm polido assentado com argamassa traço 1:4 | m² | 22.63 | 777.84 | 993.3017 | 22478.417
5.3 |  |  | ALVENARIA DA MURETA
5.3.1 | 87489 | SINAPI | Alvenaria de vedação de 1/2 vez em tijolos cerâmicos de 08 furos (dimensões nominais: 39x19x09); assentamento em argamassa no traço 1:2:8 (cimento, cal e areia) | m² | 18.12 | 32.98 | 42.1155 | 763.1321
[6 empty] | Subtotal | 1356.1485 | 93395.9711 | 93395.9711
6 |  |  | ESQUADRIAS
6.1 |  |  | PORTAS DE MADEIRA
6.1.1 | 91319 | SINAPI | Porta de Madeira - PM1 - 70x210, folha lisa com chapa metalica, incluso ferragens, conforme projeto de esquadrias | un | 10 | 423.27 | 540.5158 | 5405.1579
6.1.2 | 91334 | SINAPI | Porta de Madeira - PM2 - 80x210, com veneziana, incluso ferragens, conforme projeto de esquadrias | un | 5 | 748.21 | 955.4642 | 4777.3209
6.1.3 | 91320 | SINAPI | Porta de Madeira - PM3 - 80x210, barra e chapa metálica, incluso ferragens, conforme projeto de esquadrias | un | 4 | 440.07 | 561.9694 | 2247.8776
6.1.4 | 91320 | SINAPI | Porta de Madeira - PM4 - 80x210, folha lisa com chapa metalica, incluso ferragens, conforme projeto de esquadrias | un | 6 | 440.07 | 561.9694 | 3371.8163
6.1.5 | 91320 | SINAPI | Porta de Madeira - PM5 - 80x210, com barra e chapa metálica e visor, incluso ferragens, conforme projeto de esquadrias | un | 10 | 440.07 | 561.9694 | 5619.6939
6.1.6 |  | COMPOSIÇÃO | Porta de compesando de madeira - PM6 - 60x100, folha lisa revestida com laminado melamínico, incluso ferragens, conforme projeto de esquadrias | un | 16 | 401.7902 | 513.0861 | 8209.3774
6.1.7 |  | COMPOSIÇÃO | Chapa metalica (alumínio) 0,8*0,5x 1mm para as portas - fornecimento e instalação | m² | 11.2 | 178.6025 | 228.0754 | 2554.4444
6.2 |  |  | FERRAGENS E ACESSÓRIOS
6.2.1 | 3093 | SINAPI | Fechadura de embutir completa, para portas internas | un | 51 | 58.96 | 75.2919 | 3839.8879
6.3 |  |  | PORTAS EM ALUMÍNIO
6.3.1 | 91341 | SINAPI | Porta de abrir - PA1 - 100x210 em chapa de alumínio e veneziana- conforme projeto de esquadrias, inclusive ferragens | m² | 2.31 | 622.16 | 794.4983 | 1835.2911
6.3.2 | 91341 | SINAPI | Porta de abrir - PA2 - 80x210 em chapa de alumínio com veneziana- conforme projeto de esquadrias, inclusive ferragens | m² | 1.68 | 622.16 | 794.4983 | 1334.7572
6.3.3 | 91341 | SINAPI | Porta de abrir - PA3 - 160x210 em chapa de alumínio com veneziana- conforme projeto de esquadrias, inclusive ferragens | m² | 6.72 | 622.16 | 794.4983 | 5339.0287
6.3.4 | 68050 | SINAPI | Porta de correr - PA4 - 450x210 conforme projeto de esquadrias, inclusive ferragens | m² | 113.4 | 442.61 | 565.213 | 64095.1508
6.3.5 | 68050 | SINAPI | Porta de correr - PA5 - 240x210 com vidro - conforme projeto de esquadrias, inclusive ferragens | m² | 5.04 | 442.61 | 565.213 | 2848.6734
6.3.6 | 91341 | SINAPI | Porta de abrir - PA6 - 120x185 - veneziana- conforme projeto de esquadrias, inclusive ferragens | m² | 4.44 | 622.16 | 794.4983 | 3527.5725
6.3.7 | 91341 | SINAPI | Porta de abrir - PA7 - 160+90x210 - veneziana- conforme projeto de esquadrias, inclusive ferragens | m² | 5.25 | 622.16 | 794.4983 | 4171.1162
6.4 |  |  | PORTAS DE VIDRO - PV
6.4.1 | 73838/1 | SINAPI | Porta de Vidro temperado - PV1 - 175x230, com ferragens, conforme projeto de esquadrias | un | 1 | 1862.95 | 2378.9871 | 2378.9871
6.4.2 | 73838/1 | SINAPI | Porta de Vidro temperado - PV2 - 110x230, de abir,com ferragens, conforme projeto de esquadrias | un | 1 | 1862.95 | 2378.9871 | 2378.9871
6.4.3 | 72120 | SINAPI | Bandeiras fixas de vidro para porta PV2, conforme projeto 175x35 | m² | 0.61 | 214.36 | 273.7377 | 166.98
6.5 |  |  | JANELAS DE ALUMÍNIO - JA
6.5.1 | 68052 | SINAPI | Janela de Alumínio - JA-01, 70x125, completa conforme projeto de esquadrias - Guilhotina | m² | 1.75 | 479.42 | 612.2193 | 1071.3838
6.5.2 | 68052 | SINAPI | Janela de Alumínio - JA-02, 110x145, completa conforme projeto de esquadrias - Guilhotina | m² | 1.6 | 479.42 | 612.2193 | 979.5509
6.5.3 | 85010 | SINAPI | Vidro fixo - JA-03, 140x115, completa conforme projeto de esquadrias | m² | 3.22 | 420.24 | 536.6465 | 1728.0017
6.5.4 | 68052 | SINAPI | Janela de Alumínio - JA-04, 140x145, completa conforme projeto de esquadrias - Guilhotina | m² | 2.03 | 479.42 | 612.2193 | 1242.8053
6.5.5 | 85010 | SINAPI | Janela de Alumínio - JA-05, 200x105, completa conforme projeto de esquadrias - Fixa | m² | 2.1 | 420.24 | 536.6465 | 1126.9576
6.5.6 | 73809/1 | SINAPI | Janela de Alumínio - JA-06, 210x50, completa conforme projeto de esquadrias - Maxim-ar - incluso vidro liso incolor, espessura 6mm | m² | 2.1 | 513.68 | 655.9694 | 1377.5357
6.5.7 | 73809/1 | SINAPI | Janela de Alumínio - JA-07, 210x75, completa conforme projeto de esquadrias - Maxim-ar - incluso vidro liso incolor, espessura 6mm | m² | 12.6 | 513.68 | 655.9694 | 8265.2139
6.5.8 | 73809/1 | SINAPI | Janela de Alumínio - JA-08, 210x100, completa conforme projeto de esquadrias - Maxim-ar - incluso vidro liso incolor, espessura 6mm | m² | 6.3 | 513.68 | 655.9694 | 4132.607
6.5.9 | 73809/1 | SINAPI | Janela de Alumínio - JA-09, 210x150, completa conforme projeto de esquadrias - Maxim-ar - incluso vidro liso incolor, espessura 6mm | m² | 18.9 | 513.68 | 655.9694 | 12397.8209
6.5.10 | 73809/1 | SINAPI | Janela de Alumínio - JA-10, 140x150, completa conforme projeto de esquadrias - Maxim-ar - incluso vidro liso incolor, espessura 6mm | m² | 2.1 | 513.68 | 655.9694 | 1377.5357
6.5.11 | 73809/1 | SINAPI | Janela de Alumínio - JA-11, 140x75, completa conforme projeto de esquadrias - Maxim-ar - incluso vidro liso incolor, espessura 6mm | m² | 6.3 | 513.68 | 655.9694 | 4132.607
6.5.12 | 73809/1 | SINAPI | Janela de Alumínio - JA-12, 420x50, completa conforme projeto de esquadrias - Maxim-ar - incluso vidro liso incolor, espessura 6mm | m² | 8.4 | 513.68 | 655.9694 | 5510.1426
6.5.13 | 73809/1 | SINAPI | Janela de Alumínio - JA-13, 420x150, completa conforme projeto de esquadrias - Maxim-ar - incluso vidro liso incolor, espessura 6mm | m² | 12.6 | 513.68 | 655.9694 | 8265.2139
6.5.14 | 73809/1 | SINAPI | Janela de Alumínio - JA-14, 560x100, completa conforme projeto de esquadrias - Maxim-ar - incluso vidro liso incolor, espessura 6mm | m² | 33.6 | 513.68 | 655.9694 | 22040.5705
6.5.15 | 73809/1 | SINAPI | Janela de Alumínio - JA-15, 560x150, completa conforme projeto de esquadrias - Maxim-ar -incluso vidro liso incolor, espessura 6mm | m² | 16.8 | 513.68 | 655.9694 | 11020.2852
6.5.16 | 04688/ORSE | ORSE | Tela de nylon de proteção- fixada na esquadria | m² | 20.25 | 16.7 | 21.3259 | 431.8495
6.6 |  |  | VIDROS
6.6.1 | 72118 | SINAPI | Vidro liso temperado incolor, espessura 6mm- fornecimento e instalação | m² | 10.7 | 133.92 | 171.0158 | 1829.8695
6.6.2 | 72120 | SINAPI | Vidro liso temperado incolor, espessura 10mm- fornecimento e instalação | m² | 11.4 | 214.36 | 273.7377 | 3120.61
6.6.3 | 85005 | SINAPI | Espelho cristal esp. 4mm sem moldura de madeira | m² | 21.28 | 208.56 | 266.3311 | 5667.5262
6.7 |  |  | ESQUADRIA - GRADIL METÁLICO
6.7.1 |  | COMPOSIÇÃO | Gradil metalico e tela de aço galvanizado , inclusive pintura - fornecimento e instalação (GR1, GR2, GR3, GR4) | m² | 50.22 | 141.3267 | 180.4742 | 9063.412
6.7.2 |  | MERCADO | Portão de abrir em chapa de aço perfurada, inclusive pintura - fornecimento e instalação (PF1 e PF2) | m² | 8.31 | 126.8 | 161.9236 | 1345.5851
6.7.3 |  | MERCADO | Fechamento com chapa de aço perfurada, inclusive perfis metálicos para suporte e pintura - fornecimento e instalação | m² | 145.2 | 200.4 | 255.9108 | 37158.2482
6.7.4 | 74238/2 | SINAPI | Portão de abrir com gradil metálico e tela de aço galvanizado, inclusive pintura - fornecimento e instalação | m² | 13.5 | 755.74 | 965.08 | 13028.5797
[6 empty] | Subtotal | 25898.4148 | 280416.0323 | 280416.0323
7 |  |  | SISTEMAS DE COBERTURA
7.1 | 72111 | SINAPI | Estrutura metalica em tesouras | m² | 1426.85 | 65.89 | 84.1415 | 120057.3421
7.2 | c2425 | MERCADO | Telha Sanduiche metalica | m² | 1283.33 | 108.87 | 139.027 | 178417.5071
7.3 | 75220 | SINAPI | Cumeeira em perfil ondulado de aço zincado | m | 83.25 | 36.97 | 47.2107 | 3930.2899
7.4 | 72105 | SINAPI | Calha em chapa metalica Nº 22 desenvolvimento de 50 cm | m² | 186.15 | 40.26 | 51.412 | 9570.3475
7.5 | 72107 | SINAPI | Rufo em chapa de aço galvanizado nr. 24, desenvolvimento 25 cm | m | 258.9 | 16.57 | 21.1599 | 5478.2955
7.6 | 71623 | SINAPI | Pingadeira (chapim) em concreto | m | 258.2 | 24.11 | 30.7885 | 7949.583
[6 empty] | Subtotal | 373.7396 | 325403.3651 | 325403.3651
8 |  |  | IMPERMEABILIZAÇÃO
8.1 | 74106/1 | SINAPI | Impermeabilização com tinta betuminosa em fundações, baldrames | m² | 707.67 | 7.35 | 9.3859 | 6642.1552
[6 empty] | Subtotal | 9.3859 | 6642.1552 | 6642.1552
9 |  |  | REVESTIMENTOS INTERNOS E EXTERNOS
9.1 | 87878 | SINAPI | Chapisco de aderência em paredes internas, externas, vigas, platibanda e calhas | m² | 3513.3 | 2.82 | 3.6011 | 12651.8852
9.2 | 87535 | SINAPI | Emboço para paredes internas e externas traço 1:2:9 - preparo manual - espessura 2,0 cm | m² | 2826.43 | 19.47 | 24.8632 | 70274.0661
9.3 | 87775 | SINAPI | Emboço paulista para paredes externas traço 1:2:9 - preparo manual - espessura 2,5 cm | m² | 686.87 | 33.14 | 42.3198 | 29068.1873
9.4 | 75481 | SINAPI | Reboco para paredes internas, externas, pórticos, vigas, traço 1:4,5 - espessura 0,5 cm | m² | 2028.45 | 13.52 | 17.265 | 35021.2704
9.5 | 87272 | SINAPI | Revestimento cerâmico de paredes PEI IV- cerâmica 30 x 40 cm - incl. rejunte - conforme projeto - branca | m² | 629.61 | 54.31 | 69.3539 | 43665.8901
9.6 | 87267 | SINAPI | Revestimento cerâmico de paredes PEI IV - cerâmica 10 x 10 cm - incl. rejunte - conforme projeto - azul | m² | 9.21 | 48.44 | 61.8579 | 569.7111
9.7 | 87267 | SINAPI | Revestimento cerâmico de paredes PEI IV - cerâmica 10 x 10 cm - incl. rejunte - conforme projeto - vermelho | m² | 7.49 | 48.44 | 61.8579 | 463.3155
9.8 | 87267 | SINAPI | Revestimento cerâmico de paredes PEI IV - cerâmica 10 x 10 cm - incl. rejunte - conforme projeto - branco | m² | 15.17 | 48.44 | 61.8579 | 938.384
9.9 | 87267 | SINAPI | Revestimento cerâmico de paredes PEI IV - cerâmica 10 x 10 cm - incl. rejunte - conforme projeto - amarelo | m² | 136.5 | 48.44 | 61.8579 | 8443.6006
9.10 | 73886/1 | SINAPI | Roda meio em madeira (largura=10cm) | m | 191.3 | 11.37 | 14.5195 | 2777.5784
9.11 | 73000 | PLEO-FRANARIN | Forro de gesso acartonado estruturado - montagem e instalação | m² | 498.03 | 55 | 70.235 | 34979.137
9.12 | C4479 | SEINFRA | Forro em fibra mineral removível (1250x625x16mm) apoiado sobre perfil metálico "T" invertido 24mm | m² | 738.27 | 85.27 | 108.8898 | 80390.0653
[6 empty] | Subtotal | 598.4788 | 319243.091 | 319243.091
10 |  |  | SISTEMAS DE PISOS INTERNOS E EXTERNOS (PAVIMENTAÇÃO)
10.1 |  |  | PAVIMENTAÇÃO INTERNA
10.1.1 | 73907/3 | SINAPI | Contrapiso e=5,0cm | m² | 1159.7 | 24.95 | 31.8611 | 36949.3757
10.1.2 | 89650 | SINAPI | Camada regularizadora e=2,0cm | m² | 1159.7 | 32.25 | 41.1833 | 47760.215
10.1.3 | 73922/5 | SINAPI | Piso cimentado desempenado com acabamento liso e=3,0cm com junta plastica acabada 1,2m | m² | 386.12 | 39.11 | 49.9435 | 19284.1726
10.1.4 | 72815 | SINAPI | Pintura de base epoxi sobre piso | m² | 23.72 | 37.01 | 47.2618 | 1121.0492
10.1.5 | 87251 | SINAPI | Piso cerâmico antiderrapante PEI V - 40 x 40 cm - incl. rejunte - conforme projeto | m² | 226.97 | 23.75 | 30.3287 | 6883.7164
10.1.6 | 87257 | SINAPI | Piso cerâmico antiderrapante PEI V - 60 x 60 cm - incl. rejunte - conforme projeto | m² | 355.53 | 41.34 | 52.7912 | 18768.8482
10.1.7 | 72185 | SINAPI | Piso vinílico em manta e=2,0mm | m² | 394.33 | 58.11 | 74.2065 | 29261.8373
10.1.8 | C4623 | SEINFRA | Piso podotátil de alerta em borracha integrado 30x30cm, assentamento com argamassa (fornecimento e assentamento) | m² | 27.9 | 106.29 | 135.7323 | 3786.932
10.1.9 | C4623 | SEINFRA | Piso podotátil direcional em borracha integrado 30x30cm, assentamento com argamassa (fornecimento e assentamento) | m² | 22.68 | 106.29 | 135.7323 | 3078.4092
10.1.10 | 95320 | PLEO-FRANARIN | Soleira em granito cinza andorinha, L=15cm, E=2cm | m | 90 | 93.52 | 119.425 | 10748.2536
10.1.11 | C2285 | SEINFRA | Soleira em granito cinza andorinha, L=30cm, E=2cm | m | 1.77 | 105.94 | 135.2854 | 239.4551
10.1.12 |  |  | PAVIMENTAÇÃO EXTERNA
10.2 | 73892/2 | SINAPI | Passeio em concreto desempenado com junta plastica a cada 1,20m, e=7cm | m² | 345.98 | 29.66 | 37.8758 | 13104.2762
10.2.1 | 73907/3 | SINAPI | Rampa de acesso em concreto não estrutural | m² | 28.22 | 24.95 | 31.8611 | 899.1217
10.2.2 | 92031 | PLEO-FRANARIN | Pavimetação em blocos intertravado de concreto, e= 6,0cm, FCK 35MPa, assentados sobre colchão de areia | m² | 67.22 | 56.59 | 72.2654 | 4857.6822
10.2.3 | SMOV 282 | SMOV | Piso tátil de alerta em placas pré-moldadas - 5MPa | m² | 4.86 | 102.24 | 130.5605 | 634.5239
10.2.4 | SMOV 283 | SMOV | Piso tátil direcional em placas pré-moldadas - 5MPa | m² | 8.64 | 102.24 | 130.5605 | 1128.0425
10.2.5 | 74223/1 | SINAPI | Meio -fio (guia) de concreto pré-moldado, rejuntado com argamassa, incluindo escavação e reaterro | m | 23.1 | 39.42 | 50.3393 | 1162.8388
10.2.6 | 73692 | SINAPI | Colchão de areia e=10cm | m³ | 7.6 | 90.04 | 114.9811 | 873.8562
10.2.7 | 74236/1 | SINAPI | Grama batatais em placas | m² | 368.56 | 12.62 | 16.1157 | 5939.6171
10.2.8 | [5 empty] | Subtotal | 1438.3106 | 206482.223 | 206482.223
11 |  |  | PINTURA
11.1 | 141251 | PLEO-FRANARIN | Emassamento de paredes internas com massa acrílica - 02 demãos | m² | 2028.45 | 27.48 | 35.092 | 71182.2863
11.2 | 88489 | SINAPI | Pintura em latex acrílico 02 demãos sobre paredes internas, externas | m² | 2715.32 | 8.71 | 11.1227 | 30201.6083
11.3 | 88486 | SINAPI | Pintura em latex PVA 02 demãos sobre teto | m² | 498.03 | 7.68 | 9.8074 | 4884.3595
11.4 | 74065/2 | SINAPI | Pintura em esmalte sintético 02 demãos em esquadrias de madeira | m² | 107.1 | 18.82 | 24.0331 | 2573.9493
11.5 | 74065/1 | SINAPI | Pintura em esmalte sintético 02 demãos em rodameio de madeira | m² | 19.13 | 18.5 | 23.6245 | 451.9367
11.6 | 79460 | SINAPI | Pintura epoxi - 02 demãos | m² | 172.17 | 33.79 | 43.1498 | 7429.1062
[6 empty] | Subtotal | 146.8295 | 116723.2463 | 116723.2463
12 |  |  | INSTALAÇÃO HIDRÁULICA
12.1 |  |  | TUBULAÇÕES E CONEXÕES DE PVC RÍGIDO
12.1.1 | 89401 | SINAPI | Tubo PVC soldável Ø 20 mm, fornecimento e instalação | m | 36.78 | 4.64 | 5.9253 | 217.9318
12.1.2 | 89446 | SINAPI | Tubo PVC soldável Ø 25 mm, fornecimento e instalação | m | 275.11 | 3.24 | 4.1375 | 1138.2621
12.1.3 | 89447 | SINAPI | Tubo PVC soldável Ø 32 mm, fornecimento e instalação | m | 16.43 | 6.56 | 8.3771 | 137.6361
12.1.4 | 89449 | SINAPI | Tubo PVC soldável Ø 50 mm, fornecimento e instalação | m | 115.77 | 11.68 | 14.9154 | 1726.7512
12.1.5 | 89450 | SINAPI | Tubo PVC soldável Ø 60 mm, fornecimento e instalação | m | 42.95 | 17.92 | 22.8838 | 982.8609
12.1.6 | 89451 | SINAPI | Tubo PVC soldável Ø 75mm, fornecimento e instalação | m | 50.33 | 24.99 | 31.9122 | 1606.1425
12.1.7 | 89452 | SINAPI | Tubo PVC soldável Ø 85mm, fornecimento e instalação | m | 94.74 | 31.25 | 39.9062 | 3780.7181
12.1.8 | 89714 | SINAPI | Tubo PVC soldável Ø 110mm, fornecimento e instalação | m | 46.4 | 32.9 | 42.0133 | 1949.4171
12.1.9 | 72796 | SINAPI | Adaptador soldavel com flange livre para caixa d'agua - 100mm - 4", fornecimento e instalação | un | 4 | 211.01 | 269.4598 | 1077.8391
12.1.10 | 72795 | SINAPI | Adaptador soldavel com flange livre para caixa d'agua - 85mm - 3", fornecimento e instalação | un | 4 | 152.57 | 194.8319 | 779.3276
12.1.11 | 72789 | SINAPI | Adaptador soldavel com flange livre para caixa d'agua - 20mm - 1/2", fornecimento e instalação | un | 1 | 10.22 | 13.0509 | 13.0509
12.1.12 | 89616 | SINAPI | Adaptador sol. curto com bolsa-rosca para registro - 110mm - 4", fornecimento e instalação | un | 4 | 24.37 | 31.1205 | 124.482
12.1.13 | 89538 | SINAPI | Adaptador sol. curto com bolsa-rosca para registro - 20mm - 1/2", fornecimento e instalação | un | 3 | 2.19 | 2.7966 | 8.3899
12.1.14 | 89538 | SINAPI | Adaptador sol. curto com bolsa-rosca para registro - 25mm - 3/4", fornecimento e instalação | un | 81 | 2.19 | 2.7966 | 226.527
12.1.15 | 89553 | SINAPI | Adaptador sol. curto com bolsa-rosca para registro - 32mm - 1", fornecimento e instalação | un | 2 | 2.87 | 3.665 | 7.33
12.1.16 | 89596 | SINAPI | Adaptador sol. curto com bolsa-rosca para registro - 50mm - 1 1/2", fornecimento e instalação | un | 36 | 5.98 | 7.6365 | 274.9126
12.1.17 | 89610 | SINAPI | Adaptador sol. curto com bolsa-rosca para registro - 60mm - 2", fornecimento e instalação | un | 16 | 10.91 | 13.9321 | 222.9131
12.1.18 | 89613 | SINAPI | Adaptador sol. curto com bolsa-rosca para registro - 75mm - 2 1/2", fornecimento e instalação | un | 4 | 17.66 | 22.5518 | 90.2073
12.1.19 | 89616 | SINAPI | Adaptador sol. curto com bolsa-rosca para registro - 85mm - 3", fornecimento e instalação | un | 4 | 24.37 | 31.1205 | 124.482
12.1.20 | C0497 | SEINFRA | Bucha de redução sold. curta 32mm - 25mm, fornecimento e instalação | un | 1 | 2.99 | 3.8182 | 3.8182
12.1.21 | C0501 | SEINFRA | Bucha de redução sold. curta 60mm - 50mm, fornecimento e instalação | un | 24 | 10.95 | 13.9831 | 335.5956
12.1.22 | C0500 | SEINFRA | Bucha de redução sold. curta 75mm - 60mm, fornecimento e instalação | un | 3 | 27.14 | 34.6578 | 103.9733
12.1.23 | C0505 | SEINFRA | Bucha de redução sold. curta 85mm - 75mm, fornecimento e instalação | un | 7 | 30.1 | 38.4377 | 269.0639
12.1.24 | C0508 | SEINFRA | Bucha de redução sold. curta 110mm - 85mm, fornecimento e instalação | un | 2 | 71.91 | 91.8291 | 183.6581
12.1.25 | C0492 | SEINFRA | Bucha de redução sold. longa 50mm-25mm, fornecimento e instalação | un | 30 | 5.98 | 7.6365 | 229.0938
12.1.26 | C0490 | SEINFRA | Bucha de redução sold. longa 50mm-32mm, fornecimento e instalação | un | 2 | 6.08 | 7.7642 | 15.5283
12.1.27 | C0503 | SEINFRA | Bucha de redução sold. longa 60mm-25mm, fornecimento e instalação | un | 5 | 11.94 | 15.2474 | 76.2369
12.1.28 | C0498 | SEINFRA | Bucha de redução sold. longa 75mm-50mm, fornecimento e instalação | un | 15 | 22.28 | 28.4516 | 426.7734
12.1.29 | C0504 | SEINFRA | Bucha de redução sold. longa 85mm-60mm, fornecimento e instalação | un | 4 | 21.79 | 27.8258 | 111.3033
12.1.30 | 89485 | SINAPI | Joelho 45 soldável - 25mm, fornecimento e instalação | un | 6 | 3.13 | 3.997 | 23.9821
12.1.31 | 89493 | SINAPI | Joelho 45 soldável - 32mm, fornecimento e instalação | un | 2 | 5.11 | 6.5255 | 13.0509
12.1.32 | 89502 | SINAPI | Joelho 45 soldável - 50mm, fornecimento e instalação | un | 2 | 8.9 | 11.3653 | 22.7306
12.1.33 | 89515 | SINAPI | Joelho 45 soldável - 75mm, fornecimento e instalação | un | 2 | 46.94 | 59.9424 | 119.8848
12.1.34 | 89523 | SINAPI | Joelho 45 soldável - 85mm, fornecimento e instalação | un | 2 | 53.3 | 68.0641 | 136.1282
12.1.35 | 89358 | SINAPI | Joelho 90 soldável - 20mm, fornecimento e instalação | un | 3 | 4.19 | 5.3506 | 16.0519
12.1.36 | 89362 | SINAPI | Joelho 90 soldável - 25mm, fornecimento e instalação | un | 151 | 4.94 | 6.3084 | 952.5654
12.1.37 | 89367 | SINAPI | Joelho 90 soldável - 32mm, fornecimento e instalação | un | 3 | 6.66 | 8.5048 | 25.5145
12.1.38 | 89501 | SINAPI | Joelho 90 soldável - 50mm, fornecimento e instalação | un | 20 | 7.68 | 9.8074 | 196.1472
12.1.39 | 89505 | SINAPI | Joelho 90 soldável - 60mm, fornecimento e instalação | un | 11 | 21.91 | 27.9791 | 307.7698
12.1.40 | 89521 | SINAPI | Joelho 90 soldável - 75mm, fornecimento e instalação | un | 2 | 68.87 | 87.947 | 175.894
12.1.41 | 89521 | SINAPI | Joelho 90 soldável - 85mm, fornecimento e instalação | un | 10 | 68.87 | 87.947 | 879.4699
12.1.42 | 89529 | SINAPI | Joelho 90 soldável - 110mm, fornecimento e instalação | un | 7 | 23.12 | 29.5242 | 206.6697
12.1.43 | 89645 | SINAPI | Joelho de redução 90º soldavel 32mm-25mm, fornecimento e instalação | un | 3 | 15.91 | 20.3171 | 60.9512
12.1.44 | 89412 | SINAPI | Joelho 90 soldavel com rosca 20mm - 1/2", fornecimento e instalação | un | 5 | 4.74 | 6.053 | 30.2649
12.1.45 | 90373 | SINAPI | Joelho 90º soldavel com bucha de latão - 25mm - 3/4", fornecimento e instalação | un | 7 | 8.64 | 11.0333 | 77.233
12.1.46 | 89645 | SINAPI | Joelho de redução 90º soldavel com bucha latão - 25mm - 1/2", fornecimento e instalação | un | 88 | 15.91 | 20.3171 | 1787.9022
12.1.47 | 89424 | SINAPI | Luva soldável com rosca 25mm - 3/4" | un | 15 | 2.61 | 3.333 | 49.9945
12.1.48 | 89980 | SINAPI | Luva de redução soldavel com bucha latão - 25mm - 1/2", fornecimento e instalação | un | 14 | 5.81 | 7.4194 | 103.8712
12.1.49 | 89395 | SINAPI | Tê 90 soldável - 25mm, fornecimento e instalação | un | 37 | 7.03 | 8.9773 | 332.1605
12.1.50 | 89443 | SINAPI | Tê 90 soldável - 32mm, fornecimento e instalação | un | 1 | 7.26 | 9.271 | 9.271
12.1.51 | 89625 | SINAPI | Tê 90 soldável - 50mm, fornecimento e instalação | un | 13 | 12.9 | 16.4733 | 214.1529
12.1.52 | 89628 | SINAPI | Tê 90 soldável - 60mm, fornecimento e instalação | un | 12 | 27.38 | 34.9643 | 419.5711
12.1.53 | 89566 | SINAPI | Tê 90 soldável - 75mm, fornecimento e instalação | un | 3 | 22.85 | 29.1795 | 87.5384
12.1.54 | 89566 | SINAPI | Tê 90 soldável - 85mm, fornecimento e instalação | un | 9 | 22.85 | 29.1795 | 262.615
12.1.55 | 89559 | SINAPI | Tê 90 soldável - 110mm, fornecimento e instalação | un | 2 | 30.51 | 38.9613 | 77.9225
12.1.56 | 89622 | SINAPI | Tê de redução 90 soldavel - 32mm - 25mm, fornecimento e instalação | un | 3 | 8.14 | 10.3948 | 31.1843
12.1.57 | 89627 | SINAPI | Tê de redução 90 soldavel - 50mm - 25mm, fornecimento e instalação | un | 28 | 12.66 | 16.1668 | 452.671
12.1.58 | 89626 | SINAPI | Tê de redução 90 soldavel - 50mm - 32mm, fornecimento e instalação | un | 1 | 16.43 | 20.9811 | 20.9811
12.1.59 | 89630 | SINAPI | Tê de redução 90 soldavel - 75mm - 50mm, fornecimento e instalação | un | 11 | 41.84 | 53.4297 | 587.7265
12.1.60 | 89630 | SINAPI | Tê de redução 90 soldavel - 75mm - 60mm, fornecimento e instalação | un | 5 | 41.84 | 53.4297 | 267.1484
12.1.61 | 89632 | SINAPI | Tê de redução 90 soldavel - 85mm - 60mm, fornecimento e instalação | un | 5 | 61.75 | 78.8547 | 394.2737
12.1.62 | 89632 | SINAPI | Tê de redução 90 soldavel - 85mm - 75mm, fornecimento e instalação | un | 2 | 61.75 | 78.8547 | 157.7095
12.1.63 | 89394 | SINAPI | Tê redução 90º soldavel com bucha latão B central - 25mm - 1/2", fornecimento e instalação | un | 20 | 11.78 | 15.0431 | 300.8612
12.1.64 | 90374 | SINAPI | Tê soldavel com bucha latão bolsa central - 25mm - 3/4", fornecimento e instalação | un | 3 | 13.53 | 17.2778 | 51.8334
12.1.65 | 89439 | SINAPI | Tê soldavel com rosca bolsa central - 20mm - 1/2" | un | 1 | 5.12 | 6.5382 | 6.5382
12.1.66 |  | MERCADO | Tubo de descarga VDE 38mm | un | 26 | 8.9 | 11.3653 | 295.4978
12.1.67 |  | MERCADO | Tubo de ligação latao cromado com canopla para vaso sanitario | un | 26 | 77.9 | 99.4783 | 2586.4358
12.2 |  |  | TUBULAÇÕES E CONEXÕES - METAIS
12.2.1 | 73870/1 | SINAPI | Registro de esfera 1/2", fornecimento e instalação | un | 1 | 56.53 | 72.1888 | 72.1888
12.2.2 | 74174/1 | SINAPI | Registro de gaveta com canopla cromada - 1/2", fornecimento e instalação | un | 1 | 149.18 | 190.5029 | 190.5029
12.2.3 | 03206/ORSE | ORSE | Registro esfera borboleta bruto PVC - 1/2", fornecimento e instalação | un | 1 | 14.76 | 18.8485 | 18.8485
12.2.4 | 74181/1 | SINAPI | Registro bruto de gaveta 2", fornecimento e instalação | un | 8 | 130.66 | 166.8528 | 1334.8226
12.2.5 | 74180/1 | SINAPI | Registro bruto de gaveta 2 1/2", fornecimento e instalação | un | 2 | 254.77 | 325.3413 | 650.6826
12.2.6 | 74179/1 | SINAPI | Registro bruto de gaveta 3", fornecimento e instalação | un | 2 | 445.46 | 568.8524 | 1137.7048
12.2.7 | 89353 | SINAPI | Registro bruto de gaveta 3/4", fornecimento e instalação | un | 2 | 33.88 | 43.2648 | 86.5295
12.2.8 | 74178/1 | SINAPI | Registro bruto de gaveta 4", fornecimento e instalação | un | 2 | 746.46 | 953.2294 | 1906.4588
12.2.9 | 74175/1 | SINAPI | Registro de gaveta com canopla cromada 1", fornecimento e instalação | un | 1 | 101.45 | 129.5516 | 129.5516
12.2.10 | 74174/1 | SINAPI | Registro de gaveta com canopla cromada 1 1/2", fornecimento e instalação | un | 5 | 149.18 | 190.5029 | 952.5143
12.2.11 | 74175/1 | SINAPI | Registro de gaveta com canopla cromada 3/4", fornecimento e instalação | un | 31 | 101.45 | 129.5516 | 4016.1011
12.2.12 | 89985 | SINAPI | Registro de pressão com canopla cromada 3/4", fornecimento e instalação | un | 15 | 72.88 | 93.0678 | 1396.0164
[6 empty] | Subtotal | 5024.995 | 39878.3165 | 39878.3165
13 |  |  | DRENAGEM DE ÁGUAS PLUVIAIS
13.1 |  |  | TUBULAÇÕES E CONEXÕES DE PVC
13.1.1 | 89848 | SINAPI | Tubo de PVC Ø100mm, fornecimento e instalação | m | 237.27 | 18.49 | 23.6117 | 5602.3552
13.1.2 | 89849 | SINAPI | Tubo de PVC Ø150mm, fornecimento e instalação | m | 107.14 | 35.33 | 45.1164 | 4833.7722
13.1.3 | 89811 | SINAPI | Curva curta 90 - 100mm, fornecimento e instalação | un | 52 | 17.87 | 22.82 | 1186.6395
13.1.4 | 89746 | SINAPI | Joelho 45 - 100mm, fornecimento e instalação | un | 26 | 13.88 | 17.7248 | 460.8438
13.1.5 | 89744 | SINAPI | Joelho 90 - 100mm, fornecimento e instalação | un | 4 | 14.32 | 18.2866 | 73.1466
13.1.6 | 89693 | SINAPI | Tê sanitario - 100mm - 100mm, fornecimento e instalação | un | 4 | 35.04 | 44.7461 | 178.9843
13.1.7 | 89567 | SINAPI | Junção simples - 100mm - 100mm, fornecimento e instalação | un | 6 | 40.98 | 52.3315 | 313.9888
13.2 |  |  | ACESSÓRIOS
13.2.1 | 04283/ORSE | ORSE | Ralo hemisférico (formato abacaxi) de ferro fundido, Ø100mm | un | 24 | 25.67 | 32.7806 | 786.7342
13.2.2 | 72285 | SINAPI | Caixa de areia sem grelha 80x80cm | un | 20 | 67.85 | 86.6444 | 1732.889
[6 empty] | Subtotal | 344.0621 | 15169.3534 | 15169.3534
14 |  |  | INSTALAÇÃO SANITÁRIA
14.1 | 89714 | SINAPI | Tubo de PVC rígido 100mm, fornec. e instalação | m | 213.06 | 32.9 | 42.0133 | 8951.3537
14.2 | 89711 | SINAPI | Tubo de PVC rígido 40mm, fornec. e instalação | m | 125.81 | 11.65 | 14.8771 | 1871.6817
14.3 | 89712 | SINAPI | Tubo de PVC rígido 50mm, fornec. e instalação | m | 136.81 | 17.49 | 22.3347 | 3055.6144
14.4 | 89511 | SINAPI | Tubo de PVC rígido 75mm, fornec. e instalação | m | 92.42 | 22.9 | 29.2433 | 2702.6658
14.5 | 89849 | SINAPI | Tubo de PVC rígido 150mm, fornec. e instalação | m | 37.6 | 35.33 | 45.1164 | 1696.377
14.6 | 90375 | SINAPI | Bucha de redução PVC longa 50mm-40mm | un | 37 | 5.01 | 6.3978 | 236.7175
14.7 | 89728 | SINAPI | Curva PVC 90º curta - 40mm - fornecimento e instalação | un | 97 | 6.09 | 7.7769 | 754.3622
14.8 | 89517 | SINAPI | Curva PVC 90º curta - 75mm - fornecimento e instalação | un | 23 | 37.09 | 47.3639 | 1089.3704
14.9 | 89746 | SINAPI | Joelho PVC 45º 100mm - fornecimento e instalação | un | 7 | 13.88 | 17.7248 | 124.0733
14.10 | 89739 | SINAPI | Joelho PVC 45º 75mm - fornecimento e instalação | un | 4 | 11.35 | 14.4939 | 57.9758
14.11 | 89732 | SINAPI | Joelho PVC 45º 50mm - fornecimento e instalação | un | 62 | 6.71 | 8.5687 | 531.2575
14.12 | 89726 | SINAPI | Joelho PVC 45º 40mm - fornecimento e instalação | un | 49 | 4.82 | 6.1551 | 301.6019
14.13 | 89744 | SINAPI | Joelho PVC 90º 100mm - fornecimento e instalação | un | 26 | 14.32 | 18.2866 | 475.4526
14.14 | 89522 | SINAPI | Joelho PVC 90º 75mm - fornecimento e instalação | un | 35 | 14.91 | 19.0401 | 666.4025
14.15 | 89731 | SINAPI | Joelho PVC 90º 50mm - fornecimento e instalação | un | 3 | 6.22 | 7.9429 | 23.8288
14.16 | 89724 | SINAPI | Joelho PVC 90º 40mm - fornecimento e instalação | un | 19 | 4.62 | 5.8997 | 112.0951
14.17 | 89724 | SINAPI | Joelho PVC 90 com anel para esgoto secundario - 40mm - 1 1/2" - fornecimento e instalação | un | 65 | 4.62 | 5.8997 | 383.4831
14.18 | 89569 | SINAPI | Junção PVC simples 100mm-50mm - fornecimento e instalação | un | 25 | 39.65 | 50.633 | 1265.8262
14.19 | 89569 | SINAPI | Junção PVC simples 100mm-75mm - fornecimento e instalação | un | 2 | 39.65 | 50.633 | 101.2661
14.20 | 89690 | SINAPI | Junção PVC simples 100mm-100mm - fornecimento e instalação | un | 19 | 39.56 | 50.5181 | 959.8443
14.21 | 89685 | SINAPI | Junção PVC simples 75mm-50mm - fornecimento e instalação | un | 5 | 25.92 | 33.0998 | 165.4992
14.22 | 89685 | SINAPI | Junção PVC simples 75mm-75mm - fornecimento e instalação | un | 2 | 25.92 | 33.0998 | 66.1997
14.23 | 89557 | SINAPI | Redução excêntrica PVC 100mm-50mm - fornecimento e instalação | un | 6 | 14.14 | 18.0568 | 108.3407
14.24 | 89549 | SINAPI | Redução excêntrica PVC 75mm-50mm - fornecimento e instalação | un | 5 | 8.15 | 10.4076 | 52.0378
14.25 | 89623 | SINAPI | Tê PVC 45º - 40mm - fornecimento e instalação | un | 1 | 10.7 | 13.6639 | 13.6639
14.26 | 89623 | SINAPI | Tê PVC 90º - 40mm - fornecimento e instalação | un | 19 | 10.7 | 13.6639 | 259.6141
14.27 | 89696 | SINAPI | Tê PVC sanitario 100mm-50mm - fornecimento e instalação | un | 11 | 27.45 | 35.0536 | 385.5901
14.28 | 89696 | SINAPI | Tê PVC sanitario 100mm-75mm - fornecimento e instalação | un | 20 | 27.45 | 35.0536 | 701.073
14.29 | 89704 | SINAPI | Tê PVC sanitario 150mm-100mm - fornecimento e instalação | un | 2 | 62.57 | 79.9019 | 159.8038
14.30 | 89784 | SINAPI | Tê PVC sanitario 50mm-50mm - fornecimento e instalação | un | 19 | 11.71 | 14.9537 | 284.1197
14.31 | 89687 | SINAPI | Tê PVC sanitario 75mm-75mm - fornecimento e instalação | un | 4 | 21.43 | 27.3661 | 109.4644
14.32 | 89707 | SINAPI | Caixa sifonada 150x150x50mm | un | 19 | 19.69 | 25.1441 | 477.7385
14.33 | 89708 | SINAPI | Caixa sifonada 150x185x75mm | un | 1 | 46.44 | 59.3039 | 59.3039
14.34 | 74051/2 | SINAPI | Caixa de gordura simples - CG 37cm | un | 7 | 125.11 | 159.7655 | 1118.3583
14.35 | 72289 | SINAPI | Caixa de inspeção 60x60cm | un | 17 | 297.21 | 379.5372 | 6452.1319
14.36 | 74104/1 | SINAPI | Caixa de passagem modulada DN 30cm | un | 1 | 118.21 | 150.9542 | 150.9542
14.37 | 89710 | SINAPI | Ralo sifonado, PVC 100x100X40mm | un | 30 | 7.6 | 9.7052 | 291.156
14.38 |  | MERCADO | Terminal de Ventilação 50mm | un | 39 | 5.39 | 6.883 | 268.4382
14.39 | 74198/2 | SINAPI | Sumidouro em alvenaria 2,40 x 2,40 m | un | 1 | 1314.33 | 1678.3994 | 1678.3994
14.40 | 74197/1 | SINAPI | Fossa séptica 2,30 x 2,30 m | un | 1 | 1158.77 | 1479.7493 | 1479.7493
[6 empty] | Subtotal | 4734.6818 | 39642.8859 | 39642.8859
15 |  |  | LOUÇAS E METAIS
15.1 | C4635 | SEINFRA | Bacia Sanitária Vogue Plus, Linha Conforto com abertura, cor Branco Gelo, código P.51, DECA, ou equivalente p/ de descarga, com acessórios, bolsa de borracha para ligacao, tubo pvc ligacao - fornecimento e instalação | un | 2 | 695.67 | 888.3706 | 1776.7412
15.2 | 6021 | SINAPI | Bacia Sanitária Convencional, código Izy P.11, DECA, ou equivalente com acessórios- fornecimento e instalação | un | 4 | 173.72 | 221.8404 | 887.3618
15.3 | 72739 | SINAPI | Bacia Convencional Studio Kids, código PI.16, para valvula de descarga, em louca branca, assento plastico, anel de vedação, tubo pvc ligacao - fornecimento e instalacao, Deca ou equivalente | un | 20 | 367.45 | 469.2337 | 9384.673
15.4 | 40729 | SINAPI | Valvula de descarga 1 1/2", com registro, acabamento em metal cromado - fornecimento e instalação | un | 26 | 201.01 | 256.6898 | 6673.934
15.5 | 86901 | SINAPI | Cuba de Embutir Oval cor Branco Gelo, código L.37, DECA, ou equivalente, em bancada ecomplementos (válvula, sifao e engate flexível cromados), exceto torneira. | un | 22 | 96.47 | 123.1922 | 2710.2282
15.6 |  | MERCADO | Cuba industrial 50x40 profundidade 30 – HIDRONOX, ou equivalente, com sifão em metal cromado 1.1/2x1.1/2", válvula em metal cromado tipo americana 3.1/2"x1.1/2" para pia - fornecimento e instalação | un | 3 | 584.2 | 746.0234 | 2238.0702
15.7 | 86936 | SINAPI | Cuba Inox Embutir 40x34x17cm, cuba 3, básica aço inoxidável, com válvula, FRANKE, ou equivalente, com sifão em metal cromado 1.1/2x1.1/2", válvula em metal cromado tipo americana 3.1/2"x1.1/2" para pia - fornecimento e instalação | un. | 15 | 343.02 | 438.0365 | 6570.5481
15.8 |  | MERCADO | Banheira Embutir em plástico tipo PVC, 77x45x20cm, Burigotto ou equivalente | un | 4 | 525 | 670.425 | 2681.7
15.9 |  | MERCADO | Lavatório de canto suspenso com mesa, linha Izy código L101.17, DECA ou equivalente, com válvula, sifão e engate flexivel cromados, fornecimento e instalação | un | 4 | 121.49 | 155.1427 | 620.5709
15.10 | 86904 | SINAPI | Lavatório pequeno Ravena/Izy cor branco gelo, com coluna suspensa, código L915 DECA ou equivalente | un | 6 | 76.61 | 97.831 | 586.9858
15.11 | 86919 | SINAPI | Tanque Grande (40 L) cor Branco Gelo, código TQ.03, DECA, ou equivalente incluso torneira cromada | un | 7 | 546.92 | 698.4168 | 4888.9179
15.12 | 9535 | SINAPI | Chuveiro Maxi Ducha, LORENZETTI, com Mangueira plástica/desviador para duchas elétricas, cógigo 8010-A, LORENZETTI, ou equivalente | un | 15 | 45.77 | 58.4483 | 876.7244
15.13 | C4642 | SEINFRA | Assento Poliéster com abertura frontal Vogue Plus, Linha Conforto, cor Branco Gelo, código AP.52, DECA, ou equivalente | un | 2 | 547.7 | 699.4129 | 1398.8258
15.14 |  | MERCADO | Assento plástico Izy, código AP.01, DECA, fornecimento e instalação | un | 4 | 35.76 | 45.6655 | 182.6621
15.15 |  | MERCADO | Papeleira Metálica Linha Izy, código 2020.C37, DECA ou equivalente, fornecimento e instalação | un | 26 | 169.95 | 217.0261 | 5642.6799
15.16 |  | MERCADO | Ducha Higiênica com registro e derivação Izy, código 1984.C37. ACT.CR, DECA, ou equivalente, fornecimento e instalação | un. | 4 | 221.74 | 283.162 | 1132.6479
15.17 |  | MERCADO | Torneira elétrica LorenEasy, LORENZETTI ou equivalente, fornecimento e instalação | un | 2 | 87.9 | 112.2483 | 224.4966
15.18 |  | MERCADO | Torneira elétrica Fortti Maxi, com mangueira plastica, código 79004, LORENZETTI ou equivalente, fornecimento e instalação | un | 4 | 79.99 | 102.1472 | 408.5889
15.19 | 73663 | SINAPI | Torneira Acabamento para registro pequeno Linha Izy, código: 4900.C37.PQ, DECA ou equivalente (para chuveiros), Deca ou equivalente | un | 15 | 105.08 | 134.1872 | 2012.8074
15.20 | 86909 | SINAPI | Torneira para cozinha de mesa bica móvel Izy, código 1167.C37, DECA, ou equivalente | un | 15 | 103.24 | 131.8375 | 1977.5622
15.21 | 86916 | SINAPI | Torneira de parede de uso geral para jardim ou tanque | un | 11 | 25.56 | 32.6401 | 359.0413
15.22 | 86906 | SINAPI | Torneira para lavatório de mesa bica baixa Izy, código 1193.C37, Deca ou equivalente | un | 32 | 51.52 | 65.791 | 2105.3133
15.23 | 04286/ORSE | ORSE | Dispenser Saboneteira Linha Excellence, código 7009, Melhoramentos ou equivalente, fornecimento e instalação | un | 26 | 104.17 | 133.0251 | 3458.6523
15.24 | 04373/ORSE | ORSE | Dispenser Toalha Linha Excellence, código 7007, Melhoramentos ou equivalente, fornecimento e instalação | un | 22 | 84.56 | 107.9831 | 2375.6286
15.25 |  | MERCADO | Cabide metálico Izy, código 2060.C37, Deca ou equivalente, fornecimento e instalação | un | 16 | 89.9 | 114.8023 | 1836.8368
15.26 |  | MERCADO | Barra de apoio, Linha conforto, código 2310.I.080.ESC, aço inox polido, DECA ou equivalente, fornecimento e instalação | un | 8 | 463.79 | 592.2598 | 4738.0786
15.27 |  | MERCADO | Barra de apoio de canto para lavatório, aço inox polido,Celite ou equivalente, fornecimento e instalação | un | 4 | 143.4 | 183.1218 | 732.4872
15.28 |  | MERCADO | Barra de apoio de chuveiro PNE, em "L", Linha conforto código 2335.I.ESC, fornecimento e instalação | un | 1 | 550.82 | 703.3971 | 703.3971
15.29 |  | MERCADO | Cadeira articulada para banho, fornecimento e instalação | un | 1 | 2760.93 | 3525.7076 | 3525.7076
15.30 |  | MERCADO | Gancho metálico para mochilas, fornecimento e instalação | un | 188 | 56.9 | 72.6613 | 13660.3244
15.31 | 74072/3 | SINAPI | Barra metálica com pintura azul para proteção dos espelhos e chuveiro infantil d=1 1/4" | m | 20.6 | 65.66 | 83.8478 | 1727.2651
[6 empty] | Subtotal | 12164.5743 | 88099.4587 | 88099.4587
16 |  |  | INSTALAÇÃO DE GÁS COMBUSTÍVEL
16.1 |  | COMPOSIÇÃO | Abrigo para Central de GLP, em concreto | m³ | 1.42 | 2594.78 | 3313.5341 | 4705.2184
16.2 | 85014 | SINAPI | Tela metálica para ventilação com requadro em alumínio | m² | 0.16 | 488.52 | 623.84 | 99.8144
16.3 | 92688 | SINAPI | Tubo de Aço Galvanizado Ø 3/4", inclusive conexões | m | 43 | 19.74 | 25.208 | 1083.9431
16.4 | C1250 | SEINFRA | Envelopamento de concreto - 3cm | m | 42 | 8.78 | 11.2121 | 470.9065
16.5 |  | MERCADO | Fita anticorrosiva 5cmx30m (2 camadas) | un | 3 | 199.99 | 255.3872 | 766.1617
16.6 |  | MERCADO | Válvula esfera Ø 3/4" NPT 300 | un | 4 | 72.38 | 92.4293 | 369.717
16.7 |  | MERCADO | União 3/4" NPT 300 | un | 3 | 57.38 | 73.2743 | 219.8228
16.8 |  | MERCADO | Niple 3/4" NPT 300 | un | 6 | 4.62 | 5.8997 | 35.3984
16.9 |  | MERCADO | Niple 1/2" NPT 300 | un | 4 | 3.08 | 3.9332 | 15.7326
16.10 |  | MERCADO | Niple 1/4" NPT 300 | un | 4 | 3.96 | 5.0569 | 20.2277
16.11 |  | MERCADO | Tê redução 3/4"x1/2" | un | 1 | 8.64 | 11.0333 | 11.0333
16.12 |  | MERCADO | Redução 1/2" x 1/4" | un | 1 | 5.83 | 7.4449 | 7.4449
16.13 |  | MERCADO | Luva de redução 3/4 x 1/2" | un | 2 | 5.83 | 7.4449 | 14.8898
16.14 |  | MERCADO | Luva de redução 1/4" x 1/2" | un | 2 | 3.17 | 4.0481 | 8.0962
16.15 |  | MERCADO | Joelho 1/2" NPT 300 | un | 2 | 4.18 | 5.3379 | 10.6757
16.16 |  | MERCADO | Regulador 1º estagio com manometro | un | 1 | 129.53 | 165.4098 | 165.4098
16.17 |  | MERCADO | Manômetro NPT 1/4", 0 a 300 psi | un | 1 | 50 | 63.85 | 63.85
16.18 |  | MERCADO | Mangueira Flexivel | m | 2 | 67.9 | 86.7083 | 173.4166
16.19 | 11756 | SINAPI | Regulador 2º estágio com registro | un | 2 | 33.34 | 42.5752 | 85.1504
16.20 | 171569 | PLEO-FRANARIN | Placa de sinalização em pvc cod 1 - (348x348) Proibido fumar | un | 1 | 80 | 102.16 | 102.16
16.21 | 171570 | PLEO-FRANARIN | Placa de sinalização em pvc cod 6 - (348x348) Perigo Inflamável | un | 1 | 80 | 102.16 | 102.16
[6 empty] | Subtotal | 5007.947 | 8531.2294 | 8531.2294
17 |  |  | SISTEMA DE PROTEÇÃO CONTRA INCÊNDIO
17.1 | 72553 | SINAPI | Extintor ABC - 6KG | un | 7 | 170.96 | 218.3159 | 1528.2114
17.2 | 72554 | SINAPI | Extintor CO2 - 6KG | un | 1 | 585.58 | 747.7857 | 747.7857
17.3 | 12402 | SINAPI | Cotovelo 45º galvanizado 2 1/2" | un | 2 | 54.05 | 69.0219 | 138.0437
17.4 | 161141 | PLEO-FRANARIN | Cotovelo 90º galvanizado 2 1/2" | un | 7 | 53.78 | 68.6771 | 480.7394
17.5 | 8752/ORSE | ORSE | Tubo aço carbono 2 1/2" | m | 1.25 | 32.27 | 41.2088 | 51.511
17.6 | 92346 | SINAPI | Niple duplo aço galvanizado 2 1/2" | un | 10 | 43.46 | 55.4984 | 554.9842
17.7 | 161142 | PLEO-FRANARIN | Tê aço galvanizado 2 1/2" | un | 4 | 64.35 | 82.1749 | 328.6998
17.8 | 7701 | SINAPI | Tubo aço galvanizado 65mm - 2 1/2"2 1/2" | un | 65.27 | 46.43 | 59.2911 | 3869.9307
17.9 |  | MERCADO | Adaptador storz - roscas internas 2 1/2" | un | 3 | 24 | 30.648 | 91.944
17.10 | 163120 | PLEO-FRANARIN | Caixa para abrigo de mangueira - 90x60v17cm | un | 2 | 161.77 | 206.5803 | 413.1606
17.11 |  | MERCADO | Chave para conexão de mangueira tipo stroz engate rápido - dupla 1 1/2" x 1 1/2" | un | 3 | 8.6 | 10.9822 | 32.9466
17.12 | 163130 | PLEO-FRANARIN | Esguicho jato solido 1 1/2" 16mm | un | 3 | 163.94 | 209.3514 | 628.0541
17.13 | 163125 | PLEO-FRANARIN | Mangueiras de incêndio de nylon - 1 1/2" 16mm | un | 6 | 202 | 257.954 | 1547.724
17.14 | 92346 | SINAPI | Niple paralelo em ferro maleavél 2 1/2" | un | 3 | 43.46 | 55.4984 | 166.4953
17.15 |  | MERCADO | Redução giratória tipo Storz - 2 1/2 x 1 1/2" | un | 3 | 64 | 81.728 | 245.184
17.16 | 163115 | PLEO-FRANARIN | Registro globo 2 1/2" 45º | un | 3 | 140.36 | 179.2397 | 537.7192
17.17 |  | MERCADO | Tampão cego com corrente tipo storz 1 1/2" | un | 3 | 30.2 | 38.5654 | 115.6962
17.18 | 84798 | SINAPI | Tampão de FoFo 50x50cm | un | 1 | 214.98 | 274.5295 | 274.5295
17.19 | 74180/1 | SINAPI | Registro bruto de gaveta insutrial 2 1/2" | un | 5 | 254.77 | 325.3413 | 1626.7065
17.20 | 73795/6 | SINAPI | Válvula de retenção vertical 2 1/2" | un | 2 | 223.77 | 285.7543 | 571.5086
17.21 | 12427 | SINAPI | União de ferro conico macho-femea 2 1/2" | un | 4 | 167.89 | 214.3955 | 857.5821
17.22 | 11576/ORSE | ORSE | Luminária de emergência com lampada fluorescente 9W de 1 hora | un | 40 | 26.02 | 33.2275 | 1329.1016
17.23 | 72947 | SINAPI | Marcação no Piso - 1 x 1m para extintor | m² | 8 | 18.29 | 23.3563 | 186.8506
17.24 | 72947 | SINAPI | Marcação no Piso - 1 x 1m para hidrante | m² | 3 | 18.29 | 23.3563 | 70.069
17.25 |  | MERCADO | Conjunto motobomba trifasico BC-21 R 1 1/2 3 CV | un | 2 | 1932.54 | 2467.8536 | 4935.7072
17.26 | C4627 | SEINFRA | Placa de sinalização em pvc cod 25 - (200x200) Hidrante de incendio | un | 2 | 10.91 | 13.9321 | 27.8641
17.27 | C4628 | SEINFRA | Placa de sinalização em pvc cod 12 e 13- (250x125) Saída de emergência | un | 14 | 13.47 | 17.2012 | 240.8167
17.28 | C4628 | SEINFRA | Placa de sinalização em pvc cod 17 - (250x125) Mensagem "Saída" | un | 3 | 13.47 | 17.2012 | 51.6036
17.29 | C4627 | SEINFRA | Placa de sinalização em pvc cod 23 - (200x200) Extintor de Incêndio | un | 8 | 10.91 | 13.9321 | 111.4566
[6 empty] | Subtotal | 6122.602 | 21762.6258 | 21762.6258
18 |  |  | INSTALAÇÕES ELÉTRICAS - 110V
18.1 |  |  | CENTRO DE DISTRIBUIÇÃO
18.1.3 | 74131/5 | SINAPI | Quadro de Distribuição de embutir, completo, (para 24 disjuntores monopolares, com barramento para as fases, neutro e para proteção, metálico, pintura eletrostática epóxi cor bege, c/ porta, trinco e acessórios) | un | 5 | 313.9 | 400.8503 | 2004.2515
18.1.4 | 74131/6 | SINAPI | Quadro de Distribuição de embutir, completo, (para 32 disjuntores monopolares, com barramento para as fases, neutro e para proteção, metálico, pintura eletrostática epóxi cor bege, c/ porta, trinco e acessórios) | un | 1 | 459.82 | 587.1901 | 587.1901
18.1.5 | 74131/8 | SINAPI | Quadro de Distribuição de embutir, completo, (para 50 disjuntores monopolares, com barramento para as fases, neutro e para proteção, metálico, pintura eletrostática epóxi cor bege, c/ porta, trinco e acessórios) | un | 2 | 736.42 | 940.4083 | 1880.8167
18.1.6 | 03317/ORSE | ORSE | Quadro de medição - fornecimento e instalação | un | 1 | 1042.2 | 1330.8894 | 1330.8894
18.2 |  |  | DISJUNTORES
18.2.1 | 74130/1 | SINAPI | Disjuntor unipolar termomagnético 10A | un | 27 | 11.35 | 14.4939 | 391.3367
18.2.2 | 74130/1 | SINAPI | Disjuntor unipolar termomagnético 16A | un | 18 | 11.35 | 14.4939 | 260.8911
18.2.3 | 74130/1 | SINAPI | Disjuntor unipolar termomagnético 20A | un | 2 | 11.35 | 14.4939 | 28.9879
18.2.4 | 74130/1 | SINAPI | Disjuntor unipolar termomagnético 25A | un | 2 | 11.35 | 14.4939 | 28.9879
18.2.5 | 74130/1 | SINAPI | Disjuntor unipolar termomagnético 32A | un | 12 | 11.35 | 14.4939 | 173.9274
18.2.6 | 74130/2 | SINAPI | Disjuntor unipolar termomagnético 40A | un | 15 | 17.79 | 22.7178 | 340.7674
18.2.7 | 74130/2 | SINAPI | Disjuntor unipolar termomagnético 50A | un | 7 | 17.79 | 22.7178 | 159.0248
18.2.8 | 74130/2 | SINAPI | Disjuntor unipolar termomagnético 63A | un | 1 | 17.79 | 22.7178 | 22.7178
18.2.9 | 74130/3 | SINAPI | Disjuntor unipolar termomagnético 80A | un | 1 | 53.35 | 68.1279 | 68.1279
18.2.10 | 74130/3 | SINAPI | Disjuntor bipolar termomagnético 25A | un | 3 | 53.35 | 68.1279 | 204.3838
18.2.11 | 74130/5 | SINAPI | Disjuntor bipolar termomagnético 63A | un | 3 | 100.44 | 128.2619 | 384.7856
18.2.12 | 74130/5 | SINAPI | Disjuntor bipolar termomagnético 80A | un | 1 | 100.44 | 128.2619 | 128.2619
18.2.13 | 74130/5 | SINAPI | Disjuntor bipolar termomagnético 100A | un | 1 | 100.44 | 128.2619 | 128.2619
18.2.14 | 74130/4 | SINAPI | Disjuntor tripolar termomagnético 10A | un | 1 | 74.36 | 94.9577 | 94.9577
18.2.15 | 74130/4 | SINAPI | Disjuntor tripolar termomagnético 25A | un | 1 | 74.36 | 94.9577 | 94.9577
18.2.16 | 74130/4 | SINAPI | Disjuntor tripolar termomagnético 32A | un | 2 | 74.36 | 94.9577 | 189.9154
18.2.17 | 74130/5 | SINAPI | Disjuntor tripolar termomagnético 80A | un | 8 | 100.44 | 128.2619 | 1026.095
18.2.18 | 74130/6 | SINAPI | Disjuntor tripolar termomagnético 175A | un | 1 | 291.58 | 372.3477 | 372.3477
18.2.19 | 74130/7 | SINAPI | Disjuntor tripolar termomagnético 300A | un | 1 | 759.76 | 970.2135 | 970.2135
18.2.20 | C4531 | SEINFRA | Interruptor bipolar DR - 100A | un | 3 | 165.9 | 211.8543 | 635.5629
18.2.21 | C4530 | SEINFRA | Interruptor bipolar DR - 25A | un | 3 | 125.57 | 160.3529 | 481.0587
18.2.22 | C4531 | SEINFRA | Interruptor bipolar DR -63A | un | 1 | 165.9 | 211.8543 | 211.8543
18.2.23 | C4531 | SEINFRA | Interruptor bipolar DR -80A | un | 1 | 165.9 | 211.8543 | 211.8543
18.2.24 | C4562 | SEINFRA | Dispositivo de proteção contra surto - 175V - 40KA | un | 28 | 106.63 | 136.1665 | 3812.6623
18.2.25 | C4562 | SEINFRA | Dispositivo de proteção contra surto - 175V - 80KA | un | 8 | 106.63 | 136.1665 | 1089.3321
18.3 |  |  | ELETRODUTOS E ACESSÓRIOS
18.3.1 | 170100 | PLEO-FRANARIN | Eletroduto PVC flexível corrugado reforçado, Ø16mm (DN 1/2"), inclusive conexões | m | 2 | 3.07 | 3.9204 | 7.8408
18.3.2 | 170101 | PLEO-FRANARIN | Eletroduto PVC flexível corrugado reforçado, Ø20mm (DN 3/4"), inclusive conexões | m | 725.7 | 3.5 | 4.4695 | 3243.5162
18.3.3 | 170102 | PLEO-FRANARIN | Eletroduto PVC flexível corrugado reforçado, Ø25mm (DN 1"), inclusive conexões | m | 461.3 | 4.74 | 6.053 | 2792.2397
18.3.4 | 170103 | PLEO-FRANARIN | Eletroduto PVC flexível corrugado reforçado, Ø32mm (DN 1 1/4"), inclusive conexões | m | 68.6 | 6.06 | 7.7386 | 530.8693
18.3.5 | 171075 | PLEO-FRANARIN | Eletroduto PVC flexível rigido roscavel, Ø50mm (DN 2"), inclusive conexões | m | 2.3 | 25.8 | 32.9466 | 75.7772
18.3.6 | 72309 | SINAPI | Eletroduto Aço Galvanizado DN 25mm (1"), inclusive conexões | m | 176 | 21.45 | 27.3916 | 4820.9304
18.3.7 | 72310 | SINAPI | Eletroduto Aço Galvanizado DN 40mm (1 1/2"), inclusive conexões | m | 5.2 | 36.73 | 46.9042 | 243.9019
18.3.8 | 72310 | SINAPI | Eletroduto Aço Galvanizado DN 32mm (1 1/4"), inclusive conexões | m | 80.6 | 36.73 | 46.9042 | 3780.4793
18.3.9 | 72311 | SINAPI | Eletroduto Aço Galvanizado DN 100mm (2"), inclusive conexões | m | 14.7 | 41.63 | 53.1615 | 781.4742
18.3.10 | 72312 | SINAPI | Eletroduto Aço Galvanizado DN 62mm (2 1/2"), inclusive conexões | m | 3.5 | 57.89 | 73.9255 | 258.7394
18.3.11 | 72316 | SINAPI | Eletroduto Aço Galvanizado DN 125mm (3"), inclusive conexões | m | 21.9 | 69.67 | 88.9686 | 1948.4121
18.3.12 | 83446 | SINAPI | Caixa de passagem 30x30cm em alvenaria com tampa de ferro fundido tipo leve | un | 17 | 124.04 | 158.3991 | 2692.7844
18.3.13 | 83447 | SINAPI | Caixa de passagem 40x40cm em alvenaria com tampa de ferro fundido tipo leve | un | 17 | 133.99 | 171.1052 | 2908.7889
18.3.14 | 83443 | SINAPI | Caixa inspeção aterramento 250x250x400mm | un | 2 | 38.24 | 48.8325 | 97.665
18.3.15 | 91940 | SINAPI | Caixa de Passagem PVC 4x2" - fornecimento e instalaçao | un | 262 | 8.6 | 10.9822 | 2877.3364
18.3.16 | 91943 | SINAPI | Caixa de Passagem PVC 4x4" - fornecimento e instalaçao | un | 10 | 10.67 | 13.6256 | 136.2559
18.3.17 | 91937 | SINAPI | Caixa de passage PVC Octogonal 3" - fornecimento e instalação | un | 205 | 8.37 | 10.6885 | 2191.1404
18.4 |  |  | CABOS E FIOS (CONDUTORES)
18.4.1 | 91926 | SINAPI | Condutor de cobre unipolar, isolação em PVC/70ºC, camada de proteção em PVC, não propagador de chamas, classe de tensão 750V, encordoamento classe 5, flexível, com a seguinte seção nominal: #2,5 mm² | m | 5146.9 | 2.31 | 2.9499 | 15182.6859
18.4.2 | 91928 | SINAPI | Condutor de cobre unipolar, isolação em PVC/70ºC, camada de proteção em PVC, não propagador de chamas, classe de tensão 750V, encordoamento classe 5, flexível, com a seguinte seção nominal: #4 mm² | m | 1012.3 | 3.22 | 4.1119 | 4162.5169
18.4.3 | 91930 | SINAPI | Condutor de cobre unipolar, isolação em PVC/70ºC, camada de proteção em PVC, não propagador de chamas, classe de tensão 750V, encordoamento classe 5, flexível, com a seguinte seção nominal: #6 mm² | m | 2001.8 | 4.68 | 5.9764 | 11963.4774
18.4.4 | 91932 | SINAPI | Condutor de cobre unipolar, isolação em PVC/70ºC, camada de proteção em PVC, não propagador de chamas, classe de tensão 750V, encordoamento classe 5, flexível, com a seguinte seção nominal: #10 mm² | m | 410.4 | 7.57 | 9.6669 | 3967.2917
18.4.5 | 91934 | SINAPI | Condutor de cobre unipolar, isolação em PVC/70ºC, camada de proteção em PVC, não propagador de chamas, classe de tensão 750V, encordoamento classe 5, flexível, com a seguinte seção nominal: #16 mm² | m | 906.3 | 14.52 | 18.542 | 16804.6509
18.4.6 | 92983 | SINAPI | Condutor de cobre unipolar, isolação em PVC/70ºC, camada de proteção em PVC, não propagador de chamas, classe de tensão 750V, encordoamento classe 5, flexível, com a seguinte seção nominal: #25 mm² | m | 2070.7 | 12.21 | 15.5922 | 32286.7064
18.4.7 | 92985 | SINAPI | Condutor de cobre unipolar, isolação em PVC/70ºC, camada de proteção em PVC, não propagador de chamas, classe de tensão 750V, encordoamento classe 5, flexível, com a seguinte seção nominal: #35 mm² | m | 235.9 | 14.9 | 19.0273 | 4488.5401
18.4.8 | 92987 | SINAPI | Condutor de cobre unipolar, isolação em PVC/70ºC, camada de proteção em PVC, não propagador de chamas, classe de tensão 750V, encordoamento classe 5, flexível, com a seguinte seção nominal: #50 mm² | m | 157.6 | 21.13 | 26.983 | 4252.5224
18.4.9 | 92989 | SINAPI | Condutor de cobre unipolar, isolação em PVC/70ºC, camada de proteção em PVC, não propagador de chamas, classe de tensão 750V, encordoamento classe 5, flexível, com a seguinte seção nominal: #70 mm² | m | 174.7 | 30.4 | 38.8208 | 6781.9938
18.4.10 | C0525 | SEINFRA | Condutor de cobre unipolar, isolação em PVC/70ºC, camada de proteção em PVC, não propagador de chamas, classe de tensão 750V, encordoamento classe 5, flexível, com a seguinte seção nominal: #120 mm² | m | 102.2 | 53.95 | 68.8942 | 7040.9821
18.4.11 | C0529 | SEINFRA | Condutor de cobre unipolar, isolação em PVC/70ºC, camada de proteção em PVC, não propagador de chamas, classe de tensão 750V, encordoamento classe 5, flexível, com a seguinte seção nominal: #240 mm² | m | 138 | 100.96 | 128.9259 | 17791.777
18.5 |  |  | ELETROCALHAS
18.5.1 | C1158 | SEINFRA | Eletrocalha lisa tipo U 50x50mm com tampa, inclusive conexões | m | 31.3 | 39.92 | 50.9778 | 1595.6064
18.5.2 | C1161 | SEINFRA | Eletrocalha lisa tipo U 75x50mm com tampa, inclusive conexões | m | 18.5 | 42.9 | 54.7833 | 1013.491
18.5.3 | C1159 | SEINFRA | Eletrocalha lisa tipo U 75x75mm com tampa, inclusive conexões | m | 11.5 | 42.8 | 54.6556 | 628.5394
18.5.4 | C1160 | SEINFRA | Eletrocalha lisa tipo U 100x50mm com tampa, inclusive conexões | m | 36.6 | 50.86 | 64.9482 | 2377.1049
18.5.5 | C1155 | SEINFRA | Eletrocalha lisa tipo U 100x100mm com tampa, inclusive conexões | m | 12 | 68.91 | 87.9981 | 1055.9768
18.5.6 | C1154 | SEINFRA | Eletrocalha lisa tipo U 150x50mm com tampa, inclusive conexões | m | 1.7 | 88.14 | 112.5548 | 191.3431
18.5.7 | C4535 | SEINFRA | Eletrocalha lisa tipo U 150x75mm com tampa, inclusive conexões | m | 3.7 | 190.21 | 242.8982 | 898.7232
18.5.8 | C1154 | SEINFRA | Eletrocalha lisa tipo U 200x50mm com tampa, inclusive conexões | m | 3.9 | 88.14 | 112.5548 | 438.9636
18.5.9 | 08695 | ORSE | Suporte vertical eletrocalha 120x146mm | un | 7 | 8.99 | 11.4802 | 80.3616
18.5.10 | 08695 | ORSE | Suporte vertical eletrocalha 120x160mm | un | 3 | 8.99 | 11.4802 | 34.4407
18.5.11 | 08695 | ORSE | Suporte vertical eletrocalha 70x125mm | un | 6 | 8.99 | 11.4802 | 68.8814
18.5.12 | 08695 | ORSE | Suporte vertical eletrocalha 70x81mm | un | 18 | 8.99 | 11.4802 | 206.6441
18.5.13 | 08695 | ORSE | Suporte vertical eletrocalha 70x96mm | un | 22 | 8.99 | 11.4802 | 252.5651
18.5.14 | 08695 | ORSE | Suporte vertical eletrocalha 95x114mm | un | 19 | 8.99 | 11.4802 | 218.1244
18.5.15 | 09524 | ORSE | Tala plana perfurada 50mm | un | 38 | 6.14 | 7.8408 | 297.9496
18.5.16 | 09519 | ORSE | Tala plana perfurada 75mm | un | 6 | 6.87 | 8.773 | 52.6379
18.5.17 | 09519 | ORSE | Tala plana perfurada 100mm | un | 4 | 6.87 | 8.773 | 35.092
18.6 |  |  | ILUMINAÇÃO E TOMADAS
18.6.1 | 91996 | SINAPI | Tomada universal, circular, 2P+T, 10A, cor branca, completa | un | 137 | 16.98 | 21.6835 | 2970.634
18.6.2 | 91997 | SINAPI | Tomada universal, circular, 2P+T, 20A, cor branca, completa | un | 2 | 19.35 | 24.71 | 49.4199
18.6.3 | 91955 | SINAPI | Interruptor 1 tecla paralela | un | 2 | 19.89 | 25.3995 | 50.7991
18.6.4 | 92029 | SINAPI | Interruptor 1 tecla paralela e tomada | un | 36 | 30.38 | 38.7953 | 1396.6294
18.6.5 | 91953 | SINAPI | Interruptor 1 tecla simples | un | 18 | 15.79 | 20.1638 | 362.9489
18.6.6 | 91959 | SINAPI | Interruptor 2 teclas simples | un | 6 | 25.12 | 32.0782 | 192.4694
18.6.7 | 73953/6 | SINAPI | Luminárias sobrepor 2x36W completa | un | 8 | 104.75 | 133.7657 | 1070.126
18.6.8 | 07798/ORSE | ORSE | Luminárias embutir 2x16W completa | un | 17 | 138.57 | 176.9539 | 3008.2161
18.6.9 | 07588/ORSE | ORSE | Luminárias embutir 2x36W completa | un | 103 | 154.73 | 197.5902 | 20351.7916
18.6.10 | C4540 | SEINFRA | Luminária com aletas embutir 2x36 completa | un | 40 | 104 | 132.808 | 5312.32
18.6.11 | C4412 | SEINFRA | Luminária de piso, com lâmpada vapor metálico 70W | un | 9 | 149.93 | 191.4606 | 1723.1455
18.6.12 | C2045 | SEINFRA | Projetor com lâmpada de vapor metálico 150W | un | 4 | 447.39 | 571.317 | 2285.2681
18.6.13 | C2045 | SEINFRA | Projetor com lâmpada de vapor metálico 250W | un | 1 | 447.39 | 571.317 | 571.317
18.6.14 | 74041/1 | SINAPI | Arandelas de sobrepor com 1 lâmpada fluorescente compacta de 60W | un | 18 | 53.84 | 68.7537 | 1237.5662
[6 empty] | Subtotal | 10972.8907 | 221454.8141 | 221454.8141
19 |  |  | INSTALAÇÕES DE CLIMATIZAÇÃO
19.1 | 89446 | SINAPI | Tubo PVC soldável Ø 25 mm, inclusive conexões | m | 153.39 | 3.24 | 4.1375 | 634.6481
19.2 | 89485 | SINAPI | Joelho 45 - 25mm, fornecimento e instalação | un | 23 | 3.13 | 3.997 | 91.9312
19.3 | 89866 | SINAPI | Joelho 90 - 25mm, fornecimento e instalação | un | 28 | 2.86 | 3.6522 | 102.2622
19.4 | 72285 | SINAPI | Caixa de areia 40x40x40 com fundo de brita nº 1 | un | 7 | 67.85 | 86.6444 | 606.5111
[6 empty] | Subtotal | 98.4312 | 1435.3526 | 1435.3526
20 |  |  | INSTALAÇÕES DE REDE ESTRUTURADA
20.1 |  |  | EQUIPAMENTOS PASSIVOS
20.1.1 | C3768 | SEINFRA | Patch Panel 19" - 24 portas, Categoria 6 | un | 3 | 377.2 | 481.6844 | 1445.0532
20.1.2 | 03320/ORSE | ORSE | Switch de 48 portas | un | 1 | 1210.45 | 1545.7447 | 1545.7447
20.1.3 | 01089/ORSE | ORSE | Guias de cabos simples | un | 2 | 18.82 | 24.0331 | 48.0663
20.1.4 | 01089/ORSE | ORSE | Guia de Cabos Vertical, fechado | un | 1 | 18.82 | 24.0331 | 24.0331
20.1.5 | 01089/ORSE | ORSE | Guia de Cabos Vertical | un | 2 | 18.82 | 24.0331 | 48.0663
20.1.6 | 01089/ORSE | ORSE | Guia de Cabos Superior, fechado | un | 1 | 18.82 | 24.0331 | 24.0331
20.1.7 |  | MERCADO | Perfil de montagem | un | 1 | 18.82 | 24.0331 | 24.0331
20.1.8 | C4568 | SEINFRA | Anel organizador de cabos | un | 2 | 40.99 | 52.3442 | 104.6885
20.1.9 | C4567 | SEINFRA | Bandeja deslizante perfurada | un | 2 | 38.11 | 48.6665 | 97.3329
20.1.10 | 08439/ORSE | ORSE | Mini-rack de parede 19" x 8u x 450mm - fornecimento e instalação | un | 1 | 481.88 | 615.3608 | 615.3608
20.1.11 |  | MERCADO | Access Point Wireless 2.4 GHz - 300Mpbs - fornecimento e instalação | un | 2 | 291 | 371.607 | 743.214
20.2 |  |  | CABOS EM PAR TRANÇADOS |  | 0 |  | 0 | 0
20.2.1 | C4533 | SEINFRA | Cabo UTP -6 (24AWG) | m | 1268.5 | 5.56 | 7.1001 | 9006.5022
20.2.2 | C0544 | SEINFRA | Cabo coaxial | m | 341 | 4.63 | 5.9125 | 2016.1659
20.3 |  |  | CABOS DE CONEXÃO |  | 0 |  | 0 | 0
20.3.1 | 06640/ORSE | ORSE | Cabos de conexões – Patch cord categoria 6 - 2,5 metros | un | 28 | 34.45 | 43.9927 | 1231.7942
20.4 |  |  | TOMADAS |  | 0 |  | 0 | 0
20.4.1 | 11214/ORSE | ORSE | Tomada modular RJ-45 Categoria 6 (completa) | un | 28 | 50.08 | 63.9522 | 1790.6605
20.4.2 | 03889/ORSE | ORSE | Conector de TV Tipo F (Coaxial) com placa | un | 14 | 0.62 | 0.79174 | 11.0844
20.4.3 | 08507/ORSE | ORSE | Central PABX 24 portas | un | 1 | 4087.41 | 5219.6226 | 5219.6226
20.5 |  |  | CAIXAS E ACESSÓRIOS |  | 0 |  | 0 | 0
20.5.1 | 83446 | SINAPI | Caixa de passagem em alvenaria 30x30x12 com tampa de ferro fundido | un | 5 | 124.04 | 158.3991 | 791.9954
20.5.2 | 91940 | SINAPI | Caixa de passagem PVC 4x2" - fornecimento e instalação | un | 41 | 8.6 | 10.9822 | 450.2702
20.6 |  |  | ELETRODUTOS E ACESSÓRIOS |  | 0 |  | 0 | 0
20.6.1 | 170102 | PLEO-FRANARIN | Eletroduto PVC flexivel 1", inclusive conexões | m | 1.3 | 4.74 | 6.053 | 7.8689
20.6.2 | 170101 | PLEO-FRANARIN | Eletroduto PVC flexivel 3/4", inclusive conexões | m | 119.3 | 3.5 | 4.4695 | 533.2114
20.6.3 | 72309 | SINAPI | Eletroduto Aço Galvanizado , Ø 1", fornecimento e instalação | m | 50.4 | 21.45 | 27.3916 | 1380.5392
20.6.4 | 72310 | SINAPI | Eletroduto Aço Galvanizado , Ø 1.1/4", fornecimento e instalação | m | 4.1 | 36.73 | 46.9042 | 192.3073
20.6.5 | 72311 | SINAPI | Eletroduto Aço Galvanizado , Ø 2", fornecimento e instalação | m | 22 | 41.63 | 53.1615 | 1169.5532
20.6.6 | C1158 | SEINFRA | Eletrocalha lisa com tampa 50 x 25 mm, inclusive conexões | m | 77.74 | 39.92 | 50.9778 | 3963.0173
[6 empty] | Subtotal | 8935.2839 | 32484.2185 | 32484.2185
21 |  |  | SISTEMA DE EXAUSTÃO MECÂNICA
21.1 | 10178/ORSE | ORSE | Coifa de Centro em Aço Inox de 1500x1000x600 | un | 1 | 5653.39 | 7219.379 | 7219.379
21.2 | 83637 | SINAPI | Duto de ligação 1000 X 0.80mm | m | 2.85 | 58.56 | 74.7811 | 213.1262
21.3 | 09026/ORSE | ORSE | Chapéu chines em aluminio | un | 1 | 398.47 | 508.8462 | 508.8462
21.4 | 11148/ORSE | ORSE | Exaustor mecânico para banheiro 80m3/h com duto flexível - kit | un | 2 | 217.5 | 277.7475 | 555.495
[6 empty] | Subtotal | 8080.7538 | 8496.8464 | 8496.8464
22 |  |  | SISTEMA DE PROTEÇÃO CONTRA DESCARGAS ATMOSFÉRICAS (SPDA)
22.1 | 68070 | SINAPI | Pára-raios tipo Franklin em aço inox 3 pontas em haste de 3 m. x 1.1/2" tipo simples | m | 3 | 42.89 | 54.7705 | 164.3116
22.2 | C3478 | SEINFRA | Vergalhão CA - 25 # 10 mm2 | m | 42 | 4.88 | 6.2318 | 261.7339
22.3 | C0860 | SEINFRA | Conector mini-Bar em bronze estanhado Tel-583 | un | 12 | 6.85 | 8.7475 | 104.9694
22.4 |  | COMPOSIÇÃO | Parafuso fenda em aço inox 4,2 x 32mm e bucha de nylon | cj | 24 | 0.33 | 0.42141 | 10.1138
22.5 | 09718/ORSE | ORSE | Presilha em latão | un | 24 | 1.13 | 1.443 | 34.6322
22.6 | 09051/ORSE | ORSE | Caixa de equalização de potências 200x200mm em aço com barramento, expessura 6 mm | un | 1 | 196.84 | 251.3647 | 251.3647
22.7 | 73962/13 | SINAPI | Escavação de vala para aterramento | m³ | 39 | 3.61 | 4.61 | 179.7888
22.8 | 68069 | SINAPI | Haste tipo coopperweld 5/8" x 2,40m. | un | 13 | 39.18 | 50.0329 | 650.4272
22.9 | 72251 | SINAPI | Cabo de cobre nu 16 mm2 | m | 5 | 10.19 | 13.0126 | 65.0631
22.10 | 72253 | SINAPI | Cabo de cobre nu 35 mm2 | m | 330 | 19.96 | 25.4889 | 8411.3436
22.11 | 72254 | SINAPI | Cabo de cobre nu 50 mm2 | m | 260 | 28.27 | 36.1008 | 9386.2054
22.12 |  | MERCADO | Caixa de inspeção, PVC de 12", com tampa de ferro fundido,conforme detalhe no projeto | un | 4 | 41.86 | 53.4552 | 213.8209
22.13 | 72263 | SINAPI | Conector de bronze para haste de 5/8" e cabo de 50 mm² | un | 12 | 15.15 | 19.3466 | 232.1586
[6 empty] | Subtotal | 525.0258 | 19965.9333 | 19965.9333
23 |  |  | SERVIÇOS COMPLEMENTARES
23.1 |  |  | GERAIS
23.1.1 | C0864 | SEINFRA | Conjunto de mastros para bandeiras em tubo ferro galvanizado telescópico (alt= 7m (3mx2" + 4mx1 1/2") | un | 1 | 1814.41 | 2317.0016 | 2317.0016
23.1.2 | C4065 | SEINFRA | Bancada em granito cinza andorinha - espessura 2cm, conforme projeto | m² | 48.53 | 178.96 | 228.5319 | 11090.6541
23.1.3 | C4065 | SEINFRA | Prateleira,acabamentos em granito cinza andorinha - espessura 2cm, conforme projeto | m² | 56.26 | 178.96 | 228.5319 | 12857.2058
23.1.4 | C2910 | SEINFRA | Prateleiras e escaninhos em mdf | m² | 48.02 | 97.85 | 124.9544 | 6000.3127
23.1.5 | C0361 | SEINFRA | Bancos de concreto | m² | 7.22 | 81.79 | 104.4458 | 754.0989
23.1.6 | C4065 | SEINFRA | Banco e acabamento em granito | m² | 3.62 | 178.96 | 228.5319 | 827.2856
23.1.7 | C1869 | SEINFRA | Peitoril em granito cinza, largura=17,00cm espessura variável e pingadeira | m | 106.8 | 46.4 | 59.2528 | 6328.199
23.2 |  |  | CAIXA DÁGUA - 30.000L
23.2.1 |  | MERCADO | Alça de içamento | un | 2 | 162.88 | 207.9978 | 415.9955
23.2.2 |  | MERCADO | Suporte de luz piloto | un | 1 | 121.02 | 154.5425 | 154.5425
23.2.3 |  | MERCADO | Suporte para cinto de segurança | un | 1 | 208.1 | 265.7437 | 265.7437
23.2.4 |  | MERCADO | Suporte para Pára-raio | un | 1 | 173.27 | 221.2658 | 221.2658
23.2.5 | 73665 | SINAPI | Escada interna e externa tipo marinheiro, inclusive pintura | m | 9 | 46.66 | 59.5848 | 536.2634
23.2.6 | 84863 | SINAPI | Guarda corpo de 1,0m de altura | m | 6.97 | 83.51 | 106.6423 | 743.2966
23.2.7 |  | MERCADO | Chapa de aço carbono de alta resistência a corrosão e de qualidade estrutural e solda interna e externa, para confecção do reservatorioconforme projeto | kg | 1702.3 | 3.26 | 4.163 | 7086.7089
23.2.8 |  | MERCADO | Sistema de ancoragem com 6 nichos, conforme projeto | un | 1 | 309.96 | 395.8189 | 395.8189
23.2.9 | C1520 | SEINFRA | Preparo de superfície: jateamento abrasivo ao metal branco (interno e externo), padrão AS 3. | m² | 145.76 | 44.25 | 56.5072 | 8236.4968
23.2.10 | 79460 | SINAPI | Acabamento interno: duas demãos de espessura seca de primer Epóxi | m² | 69.08 | 33.79 | 43.1498 | 2980.7903
23.2.11 | 79460 | SINAPI | Acabamento externo: uma demão de espessura seca de primer Epóxi | m² | 69.08 | 33.79 | 43.1498 | 2980.7903
23.2.12 | C4409 | SEINFRA | Pintura Externa: uma demão de poliuretano na cor amarelo | m² | 69.08 | 7.13 | 9.105 | 628.9741
[6 empty] | Subtotal | 4858.9212 | 64821.4444 | 64821.4444
24 |  |  | SERVIÇOS FINAIS
24.1 | 9537 | SINAPI | Limpeza final da obra | m² | 1510.23 | 2.14 | 2.7328 | 4127.1263
[6 empty] | Subtotal | 2.7328 | 4127.1263 | 4127.1263
25 |  |  | SERVIÇOS NÃO PACTUADOS COM O FNDE
25.1 |  |  | GRADIL
25.1.1 |  | MERCADO | Gradil de concreto armado 2,40 x 2,20 com fundação e montagem inclusa | m | 159.48 | 287 | 366.5 | 58449.42
25.2 |  |  | SERVIÇOS DE TERRA
25.2.1 | 79484 | SINAPI | Aterro mecanizado compactado com empréstimo de areia | m³ | 253.37 | 46.34 | 59.18 | 14994.4366
25.2.3 | 74022/013 | SINAPI | Ensaio de Compactação- Amostras trabalhadas-Solos | un | 9 | 90.29 | 115.3 | 1037.7
25.2.4 | 74022/014 | SINAPI | Ensaio de determinação de massa específica- Método Frasco de areia | un | 18 | 31.6 | 40.35 | 726.3
25.3 |  |  | ESGOTO
25.3.1 |  |  | Sistema de tratamento para 90 pessoas
25.3.1.1 | 73481 | SINAPI | Escavacão manual de valas em terra compacta | m³ | 132.45 | 30.5 | 38.95 | 5158.9275
25.3.1.2 | 73964/006 | SINAPI | Reaterro manual de valas | m³ | 6.62 | 35.88 | 45.82 | 303.3284
25.3.1.3 | 72289 | SINAPI | Caixas e dispositivos de inspeção | un | 1 | 297.21 | 379.54 | 379.54
25.3.1.4 |  | COMPOSIÇÃO | Tanque séptico - conforme projeto | un | 2 | 5858.1018 | 7480.8 | 14961.6
25.3.1.5 |  | COMPOSIÇÃO | Filtro anaeróbio de leito fixo com fluxo ascendente retangular- conforme projeto | un | 2 | 6504.9214 | 8306.78 | 16613.56
25.3.1.6 | 73612 | SINAPI | Clorador por pastilha | un | 2 | 300.62 | 383.89 | 767.78
25.3.1.7 |  | COMPOSIÇÃO | Sumidouro- conforme projeto | un | 2 | 6943.4647 | 8866.8 | 17733.6
25.3.2 |  |  | Sistema de tratamento para 20 pessoas
25.3.2.1 | 73481 | SINAPI | Escavacão manual de valas em terra compacta | m³ | 42.65 | 30.5 | 38.95 | 1661.2175
25.3.2.2 | 73964/006 | SINAPI | Reaterro manual de valas | m³ | 4.27 | 35.88 | 45.82 | 195.6514
25.3.2.3 |  | COMPOSIÇÃO | Tanque séptico - conforme projeto | un | 1 | 1870.6077 | 2388.77 | 2388.77
25.3.2.4 |  | COMPOSIÇÃO | Filtro anaeróbio de leito fixo com fluxo ascendente retangular- conforme projeto | un | 1 | 1790.4269 | 2286.38 | 2286.38
25.3.2.5 | 73612 | SINAPI | Clorador por pastilha | un | 1 | 300.62 | 383.89 | 383.89
25.3.2.6 |  | COMPOSIÇÃO | Sumidouro- conforme projeto | un | 1 | 1967.4598 | 2512.45 | 2512.45
[6 empty] | Subtotal |  | 140554.5514 | 140554.5514
Custo TOTAL com BDI incluso | [5 empty] | Custo TOTAL com BDI incluso |  | 2459671.9824 | 2459671.9824
1 - Esta planilha orçamentária refere-se ao projeto básico do Programa Proinfância. Os quantitativos são estimados com o objetivo de estabelecer um valor de referência. O orçamento final deverá ser realizado pelo ente federado, com base no projeto executivo. Considera-se projeto executivo aquele cuja elaboração se dá ao final do estabelecimento das fundações adequadas ao solo do local onde o projeto será edificado, bem como outros ajustes que se fizerem necessários.
2 - Este orçamento de projeto básico está em conformidade com o disposto na Resolução do CONFEA nº 361 de 10 de dezembro de 1991, alínea f.
3 - Após a elaboração da nova planilha orçamentária, baseada no projeto executivo, a ART correspondente deverá ser emitida.

## composição
Referência | código | fonte | Descrição | Unidade | PR. UNIT.(R$) SEM BDI | Quantidade | valor total
6.7.1 | c4727 | SEINFRA | Gradil metalico e tela de aço galvanizado , inclusive pintura - fornecimento e instalação (GR1, GR2, GR3, GR4) | M | 211.99 | 0.66667 | 141.3267
6.1.6 | 88261 | SINAP | Carpinteiro de esquadrias C/ ENCARGOS | h | 14.54 | 3.75 | 53.9625
| 88239 | SINAP | Ajudante carrpinteiro c/encargos | h | 11.81 | 3.75 | 44.1
| 72200 | SINAP | revest. Em laminado melaminico texturizado e= 0,8mm fix cola | m² | 68.93 | 1.89 | 130.2777
| 90820 | SINAP | Porta Madeira compensada lisa 60x210x3,5cm incluindo | unidade | 173.45 | 1 | 173.45
| Total | [5 empty] | 401.7902
16.1 | 551344 | PLEO-FRANARIN | Concreto armado fck=20MPa, com formas | m³ | 2140.06 | 1 | 2140.06
| 73990/001 | SINAP | Armação Aço CA-50 p/1,0 m³de concreto | unidade | 454.72 | 1 | 454.72
| Total | [5 empty] | 2594.78
6.1.7 | 88261 | SINAP | Carpinteiro de esquadrias C/ ENCARGOS | h | 14.54 | 3.75 | 54.525
| 88239 | SINAP | Ajudante carrpinteiro c/encargos | h | 11.81 | 3.75 | 44.2875
| 06641/ORSE | ORSE | Chapa de alumínio 1mm - dimensao 2,00 x 1,00m | m² | 79.79 | 1 | 79.79
| Total | [5 empty] | 178.6025
22.4 | 09708/ORSE | ORSE | Parafuso fenda em aço inox 4,2 x 32 mm | unidade | 0.28 | 1 | 0.28
| 02664/ORSE | ORSE | Bucha de nylon | unidade | 0.05 | 1 | 0.05
| Total | [5 empty] | 0.33
25.3.2.3 | 74197/001 | SINAP | FOSSA SEPTICA EM ALVENARIA DE TIJOLO CERAMICO MACICO DIMENSOES EXTERNAS 1,90X1,10X1,40M, 1.500 LITROS, REVESTIDA INTERNAMENTE COM BARRA LISA, COM TAMPA EM CONCRETO ARMADO COM ESPESSURA 8CM | unidade | 1158.77 | 1.076 | 1246.8737
| INS. 000010848 | SINAP | PLACA DE INAUGURACAO METÁLICA, 40CM X 60CM | unidade | 452.25 | 1 | 452.25
| 91795 | SINAP | (COMPOSIÇÃO REPRESENTATIVA) DO SERVIÇO DE INSTALAÇÃO DE TUBO DE PVC, SÉRIE NORMAL, ESGOTO PREDIAL, DN 100 MM (INSTALADO EM RAMAL DE DESCARGAOU RAMAL DE ESGOTO SANITÁRIO), INCLUSIVE CONEXÕES, CORTES E FIXAÇÕES, PARA PRÉDIOS | M | 39.88 | 4.3 | 171.484
| Total | [5 empty] | 1870.6077
25.3.2.4 | 74197/001 | SINAP | FOSSA SEPTICA EM ALVENARIA DE TIJOLO CERAMICO MACICO DIMENSOES EXTERNAS 1,90X1,10X1,40M, 1.500 LITROS, REVESTIDA INTERNAMENTE COM BARRA LISA, COM TAMPA EM CONCRETO ARMADO COM ESPESSURA 8CM | unidade | 1158.77 | 1.3489 | 1563.0326
| INS. 00004727 | SINAP | PEDRA BRITADA N. 5 (76 A 100 MM) POSTO PEDREIRA/FORNECEDOR, SEM FRETE | m³ | 50.57 | 3.432 | 173.5562
| 91795 | SINAP | (COMPOSIÇÃO REPRESENTATIVA) DO SERVIÇO DE INSTALAÇÃO DE TUBO DE PVC, SÉRIE NORMAL, ESGOTO PREDIAL, DN 100 MM (INSTALADO EM RAMAL DE DESCARGAOU RAMAL DE ESGOTO SANITÁRIO), INCLUSIVE CONEXÕES, CORTES E FIXAÇÕES, PARA PRÉDIOS | m | 39.88 | 1.35 | 53.838
| Total | [5 empty] | 1790.4269
25.3.2.6 | 74198/002 | SINAP | SUMIDOURO EM ALVENARIA DE TIJOLO CERAMICO MACIÇO DIAMETRO 1,40M E ALTURA 5,00M, COM TAMPA EM CONCRETO ARMADO DIAMETRO 1,60M E ESPESSURA 10CM | unidade | 1314.33 | 0.98611 | 1296.0753
|  | MERCADO | MANTA GEOTÊXTIL 300 GR/M²] | m² | 9 | 16.5 | 148.5
| 91795 | SINAP | (COMPOSIÇÃO REPRESENTATIVA) DO SERVIÇO DE INSTALAÇÃO DE TUBO DE PVC, SÉRIE NORMAL, ESGOTO PREDIAL, DN 100 MM (INSTALADO EM RAMAL DE DESCARGAOU RAMAL DE ESGOTO SANITÁRIO), INCLUSIVE CONEXÕES, CORTES E FIXAÇÕES, PARA PRÉDIOS | m | 39.88 | 2.65 | 105.682
| INS. 00004727 | SINAP | PEDRA BRITADA N. 5 (76 A 100 MM) POSTO PEDREIRA/FORNECEDOR, SEM FRETE | m³ | 50.57 | 8.25 | 417.2025
| Total | [5 empty] | 1967.4598
25.3.1.4 | 74197/001 | SINAP | FOSSA SEPTICA EM ALVENARIA DE TIJOLO CERAMICO MACICO DIMENSOES EXTERNAS 1,90X1,10X1,40M, 1.500 LITROS, REVESTIDA INTERNAMENTE COM BARRA LISA, COM TAMPA EM CONCRETO ARMADO COM ESPESSURA 8CM | unidade | 1158.77 | 4.4432 | 5148.6258
| INS. 000010848 | SINAP | PLACA DE INAUGURACAO METÁLICA, 40CM X 60CM | unidade | 452.25 | 1 | 452.25
| 91795 | SINAP | (COMPOSIÇÃO REPRESENTATIVA) DO SERVIÇO DE INSTALAÇÃO DE TUBO DE PVC, SÉRIE NORMAL, ESGOTO PREDIAL, DN 100 MM (INSTALADO EM RAMAL DE DESCARGAOU RAMAL DE ESGOTO SANITÁRIO), INCLUSIVE CONEXÕES, CORTES E FIXAÇÕES, PARA PRÉDIOS | m | 39.88 | 6.45 | 257.226
| Total | [5 empty] | 5858.1018
25.3.1.5 | 74197/001 | SINAP | FOSSA SEPTICA EM ALVENARIA DE TIJOLO CERAMICO MACICO DIMENSOES EXTERNAS 1,90X1,10X1,40M, 1.500 LITROS, REVESTIDA INTERNAMENTE COM BARRA LISA, COM TAMPA EM CONCRETO ARMADO COM ESPESSURA 8CM | unidade | 1158.77 | 4.9899 | 5782.1277
| INS. 00004727 | SINAP | PEDRA BRITADA N. 5 (76 A 100 MM) POSTO PEDREIRA/FORNECEDOR, SEM FRETE | m³ | 50.57 | 12.696 | 642.0367
| 91795 | SINAP | (COMPOSIÇÃO REPRESENTATIVA) DO SERVIÇO DE INSTALAÇÃO DE TUBO DE PVC, SÉRIE NORMAL, ESGOTO PREDIAL, DN 100 MM (INSTALADO EM RAMAL DE DESCARGAOU RAMAL DE ESGOTO SANITÁRIO), INCLUSIVE CONEXÕES, CORTES E FIXAÇÕES, PARA PRÉDIOS | m | 39.88 | 2.025 | 80.757
| Total | [5 empty] | 6504.9214
25.3.1.7 | 74198/002 | SINAP | SUMIDOURO EM ALVENARIA DE TIJOLO CERAMICO MACIÇO DIAMETRO 1,40M E ALTURA 5,00M, COM TAMPA EM CONCRETO ARMADO DIAMETRO 1,60M E ESPESSURA 10CM | UNID. | 1314.33 | 4.3299 | 5690.949
|  | MERCADO | MANTA GEOTÊXTIL 300 GR/M²] | m² | 9 | 36.85 | 331.65
| 91795 | SINAP | (COMPOSIÇÃO REPRESENTATIVA) DO SERVIÇO DE INSTALAÇÃO DE TUBO DE PVC, SÉRIE NORMAL, ESGOTO PREDIAL, DN 100 MM (INSTALADO EM RAMAL DE DESCARGAOU RAMAL DE ESGOTO SANITÁRIO), INCLUSIVE CONEXÕES, CORTES E FIXAÇÕES, PARA PRÉDIOS | m | 39.88 | 3.975 | 158.523
| INS. 00004727 | SINAP | PEDRA BRITADA N. 5 (76 A 100 MM) POSTO PEDREIRA/FORNECEDOR, SEM FRETE | m³ | 50.57 | 15.075 | 762.3428
| Total | [5 empty] | 6943.4647

## cronograma padrão tipo 1
Ministério da Educação
Obra: Projeto Padrão FNDE - Tipo 1
Município:
Endereço:
Planejamento
ITEM | DESCRIÇÃO DOS SERVIÇOS | VALOR (R$) | % ITEM | 1 | 2 | 3 | 4 | 5 | 6 | 7 | 8 | 9 | 10
1 | SERVIÇOS PRELIMINARES | 44220.553 | 1.798% | 100%
44220.553
2 | MOVIMENTO DE TERRAS PARA FUNDAÇÕES | 29474.1793 | 1.198% | 15% | 85%
|  |  |  | 4421.1269 | 25053.0524
3 | FUNDAÇÕES | 115270.5372 | 4.686% |  | 70% | 30%
[5 empty] | 80689.376 | 34581.1612
4 | SUPERESTRUTURA | 215976.4721 | 8.781% |  | 10% | 70% | 20%
[5 empty] | 21597.6472 | 151183.5305 | 43195.2944
5 | SISTEMA DE VEDAÇÃO VERTICAL INTERNO E EXTERNO (PAREDES) | 93395.9711 | 3.797% |  |  | 15% | 40% | 45%
[6 empty] | 14009.3957 | 37358.3884 | 42028.187
6 | ESQUADRIAS | 280416.0323 | 11.4% |  |  |  |  | 10% | 40% | 30% | 20%
[7 empty] | 0 | 28041.6032 | 112166.4129 | 84124.8097 | 56083.2065
7 | SISTEMAS DE COBERTURA | 325403.3651 | 13.23% |  |  | 25% | 35% | 25% | 15%
[6 empty] | 81350.8413 | 113891.1778 | 81350.8413 | 48810.5048
8 | IMPERMEABILIZAÇÃO | 6642.1552 | 0.27% |  |  | 100%
6642.1552
9 | REVESTIMENTOS INTERNOS E EXTERNOS | 319243.091 | 12.98% |  |  |  | 15% | 20% | 20% | 20% | 20% | 5%
[7 empty] | 47886.4637 | 63848.6182 | 63848.6182 | 63848.6182 | 63848.6182 | 15962.1546
10 | SISTEMAS DE PISOS INTERNOS E EXTERNOS (PAVIMENTAÇÃO) | 206482.223 | 8.395% |  |  |  | 15% | 15% | 25% | 20% | 25%
[7 empty] | 30972.3335 | 30972.3335 | 51620.5558 | 41296.4446 | 51620.5558
11 | PINTURA | 116723.2463 | 4.745% | [6 empty] | 30% | 25% | 40% | 5%
[10 empty] | 35016.9739 | 29180.8116 | 46689.2985 | 5836.1623
12 | INSTALAÇÃO HIDRÁULICA | 39878.3165 | 1.621% |  |  |  | 10% | 20% | 30% | 20% | 10% | 10%
[7 empty] | 3987.8317 | 7975.6633 | 11963.495 | 7975.6633 | 3987.8317 | 398783%
13 | DRENAGEM DE ÁGUAS PLUVIAIS | 15169.3534 | 0.6167% |  |  |  |  | 20% | 20% | 30% | 25% | 5%
[8 empty] | 3033.8707 | 3033.8707 | 4550.806 | 3792.3383 | 758.4677
14 | INSTALAÇÃO SANITÁRIA | 39642.8859 | 1.612% |  |  |  | 20% | 20% | 20% | 20% | 20%
[7 empty] | 7928.5772 | 7928.5772 | 7928.5772 | 7928.5772 | 7928.5772
15 | LOUÇAS E METAIS | 88099.4587 | 3.582% | [5 empty] | 10% | 20% | 30% | 40%
[9 empty] | 8809.9459 | 17619.8917 | 26429.8376 | 35239.7835
16 | INSTALAÇÃO DE GÁS COMBUSTÍVEL | 8531.2294 | 0.3468% |  |  |  | 30% | 30% |  |  | 20% | 20%
[7 empty] | 2559.3688 | 2559.3688 |  |  | 1706.2459 | 1706.2459
17 | SISTEMA DE PROTEÇÃO CONTRA INCÊNDIO | 21762.6258 | 0.8848% |  |  |  | 5% | 10% | 10% | 20% | 30% | 25%
[7 empty] | 1088.1313 | 2176.2626 | 2176.2626 | 4352.5252 | 6528.7877 | 5440.6565
18 | INSTALAÇÕES ELÉTRICAS - 110V | 221454.8141 | 9.003% |  |  |  | 5% | 5% | 10% | 20% | 25% | 25% | 10%
[7 empty] | 11072.7407 | 11072.7407 | 22145.4814 | 44290.9628 | 55363.7035 | 55363.7035 | 22145.4814
19 | INSTALAÇÕES DE CLIMATIZAÇÃO | 1435.3526 | 0.05836% |  |  |  |  | 20% |  |  |  | 80%
[8 empty] | 287.0705 |  |  |  | 1148.2821
20 | INSTALAÇÕES DE REDE ESTRUTURADA | 32484.2185 | 1.321% | [6 empty] | 20% | 30% | 30% | 20%
[10 empty] | 6496.8437 | 9745.2655 | 9745.2655 | 6496.8437
21 | SISTEMA DE EXAUSTÃO MECÂNICA | 8496.8464 | 0.3454% | [9 empty] | 100%
8496.8464
22 | SISTEMA DE PROTEÇÃO CONTRA DESC. ATMOSFÉRICAS (SPDA) | 19965.9333 | 0.8117% |  | 15% | 10% |  |  |  | 30% | 20% | 15% | 10%
[5 empty] | 2994.89 | 1996.5933 |  |  |  | 5989.78 | 3993.1867 | 2994.89 | 1996.5933
23 | SERVIÇOS COMPLEMENTARES | 64821.4444 | 2.635% | 15% | 25% | [5 empty] | 15% | 30% | 15%
|  |  |  | 9723.2167 | 16205.3611 | [5 empty] | 9723.2167 | 19446.4333 | 9723.2167
24 | SERVIÇOS FINAIS | 4127.1263 | 0.1678% | [8 empty] | 40% | 60%
[12 empty] | 1650.8505 | 2476.2758
25 | SERVIÇOS NÃO PACTUADOS COM O FNDE | 140554.5514 | 5.714% | 50% | [8 empty] | 50%
|  |  |  | 70277.2757 | [8 empty] | 70277.2757
Valores totais |  | 2459671.9824 | 100% | 128642.1723 | 146540.3268 | 289763.6771 | 299940.3074 | 281275.1369 | 332503.7243 | 323491.8963 | 329932.1828 | 200133.8632 | 127448.6953
|  |  |  | 128642.1723 | 275182.499 | 564946.1761 | 864886.4835 | 1146161.6205 | 1478665.3448 | 1802157.2411 | 2132089.4239 | 2332223.2871 | 2459671.9824
|  |  |  | 5.23% | 11.19% | 22.97% | 35.16% | 46.6% | 60.12% | 73.27% | 86.68% | 94.82% | 100%